## SKUPAJ
| INVESTITOR/NAROČNIK: | DOM OB SAVINJI
Jurčičeva ulica 6, 3000 Celje
| OBJEKT /LOKACIJA: | REKONSTRUKCIJA IN PRIZIDAVA DOMA OB SAVINJI CELJE
| ŠT. PROJEKTA: | 264/2024
SKUPNA REKAPITULACIJA
I. | GRADBENA IN OBRTNIŠKA DELA |  | ARHITEKT ERNST d.o.o. | 0
| A/ GRADBENA DELA | 0
| B/ OBRTNA DELA | 0
II. | ELEKTRO INŠTALACIJE |  |  | 0
III. | STROJNE INŠTALACIJE |  |  | 0
IV. | ZUNANJA UREDITEV |  |  | 0
| Skupaj (I. - IV.)brez DDV: |  |  | 0

## I_GO rekapitulacija
| INVESTITOR/NAROČNIK: | DOM OB SAVINJI
Jurčičeva ulica 6, 3000 Celje
| OBJEKT /LOKACIJA: | REKONSTRUKCIJA IN PRIZIDAVA DOMA OB SAVINJI CELJE
| ŠT. PROJEKTA: | 264/2024
REKAPITULACIJA GRADBENA IN OBRTNIŠKA DELA
A/ GRADBENA DELA
1 | 1-A PRIPRAVLJALNA DELA IN STORITVE |  | 0
2 | 1-A1 OPORNI ZID OZ 1, OZ 2 |  | 0
| ZEMELJSKA DELA | 0
| BETONSKA DELA | 0
| TESARSKA DELA | 0
| ZIDARSKA DELA | 0
| RUŠITVENA DELA | 0
| NEPREDVIDENA GRADB. DELA | 0
3 | 1-A2 OPORNI ZID TERASA |  | 0
| ZEMELJSKA DELA | 0
| BETONSKA DELA | 0
| TESARSKA DELA | 0
| ZIDARSKA DELA | 0
| NEPREDVIDENA GRADB. DELA | 0
4 | 1-A3 AB TLAK - KLANČINA |  | 0
| ZEMELJSKA DELA | 0
| BETONSKA DELA | 0
| TESARSKA DELA | 0
| ZIDARSKA DELA | 0
| NEPREDVIDENA GRADB. DELA | 0
5 | 2_A_PRIZIDAVA TERASE |  | 0
| ODSTRANITVENA DELA | 0
| ZIDARSKA DELA | 0
| NEPREDVIDENA GRADB. DELA | 0
6 | 3_A_NADSTREŠEK VHOD, TERASA I. NAD. |  | 0
| ODSTRANITVENA DELA | 0
| ZIDARSKA DELA | 0
| NEPREDVIDENA GRADB. DELA | 0
7 | 4_A_AVLA, RECEPCIJA |  | 0
| ODSTRANITVENA DELA | 0
| ZIDARSKA DELA | 0
| NEPREDVIDENA GRADB. DELA | 0
| SKUPAJ GRADBENA DELA: |  | 0
B/ OBRTNA DELA
8 | 1-B OPORNI ZID TERASA |  | 0
| KLJUČAVNIČARSKA DELA | 0
| RAZNA DELA | 0
| NEPREDVIDENA OBRTNA DELA | 0
9 | 2-B PRIZIDAVA TERASE |  | 0
| KROVSKO-KLEPARSKA DELA | 0
| KLJUČAVNIČARSKA DELA | 0
| FASADERSKA DELA | 0
| NEPREDVIDENA OBRTNA DELA | 0
10 | 3-B NADSTREŠEK VHOD, TERASA I. NAD. |  | 0
| KROVSKO-KLEPARSKA DELA | 0
| KLJUČAVNIČARSKA DELA | 0
| KERAMIČARSKA DELA | 0
| STEKLENA FASADA | 0
| FASADERSKA DELA | 0
| NEPREDVIDENA OBRTNA DELA | 0
11 | 4-B AVLA, RECEPCIJA |  | 0
| KERAMIČARSKA DELA | 0
| PODI-TLAKI | 0
| STEKLENE STENE IN POŽARNA VRATA | 0
| ŞUHOMONTAŽNA DELA | 0
| SLIKOPLESKARSKA DELA | 0
| KLJUČAVNIČARSKA DELA | 0
| NEPREDVIDENA OBRTNA DELA | 0
| SKUPAJ OBRTNA DELA: |  | 0

## A_Gradbena dela (pripr.)
Post. št. | Opis postavke | Enota | Količina | Cena/enoto | Skupaj
1. | GRADBENA DELA
A1. | PRIPRAVLJALNA DELA IN STORITVE
A1.1 | Kompletna izdelava organizacije gradbišča, ki jo predlaga izvajalec s soglasjem investitorja in zaščita ostalih delov objekta, ki so v uporabi, npr.: -postavitev zunanjih sanitarij in vzdrževanje le teh v času izvajanja del, -zaščita transportnih poti, -izvajanje ukrepov za varno izvajanje del in zaščito pred prašenjem, -sprotno čiščenje delovišča, vsakodnevno čiščenje po zaključenem delovnem dnevu in finalno očiščenje prostorov pred prevzemom izvedenih del, -formiranje in zapiranje delovišča, -zaščita deponiranega materiala, -potrebni delovni odri za izvedbo vseh del, -potrebno varovanje, -potrebna zavarovanja, -ostali režijski stroški v zvezi z organizacijo delovišča. Izvajalec predhodno izdela načrt organizacije gradbišča v dogovoru z investitorjem, glede na razpoložljive prostorske možnosti.
| ►PRIPRAVA IN ORGANIZACIJA GRADBIŠČA | kpl | 1 |  | 0
A1.2 | Kompletna izvedba geomehanskega nadzora, prevzem izkopov, eventuelne dodatne rešitve, in izdelava zaključnega poročila (min. 3 kos v pisni in 1x v digitalni obliki).
| GEOMEHANSKI NADZOR IN POROČILO | kpl | 1 |  | 0
A1.3 | Kompletna izdelava projekta betona za predvidena dela; po načrtu in navodilih odg. projektanta gradbenih konstrukcij. Obračun v kompletu (min. 3 kos v pisni in 1x v digitalni obliki) .
| PROJEKT BETONA | kpl | 1 |  | 0
A1.4 | Izdelava dokazila o zanesljivosti, vključno z vsemi potrebnimi elaborati, dokazili, atesti, mnenji in preskusi, potrebnimi za pridobitev teh dokumentov s strani pooblaščenih institucij, vključno z vnašanjem sprememb v PZI dokumentacijo za izdelavo PID dokumentacije
| DOKAZILO O ZANESLJIVOSTI S PRILOGAMI | KPL | 1 |  | 0
A1.5 | Pred izvedbo zamenjave nadstrešnice nad vhodom, je potrebno v arhivih preveriti, v pzi načrtih predvideno armaturo parapeta v katero je sidrana obstoječa nadstrešnica! Potrebna vpetostna armatura, izračunana z obtežbo predvidene konstrukcije, znaša as-p=0.91 cm2/m in je manjša od min. predpisane armature po takratnih (jus) predpisih, ki znaša as-min=1.70cm2/m, zato, v okviru tega načrta privzamemo, da obstoječi parapet ustreza obtežbam predvidene nadstrešnice! V kolikor arhivski podatki niso dostopni, je potrebno podatke o vgrajeni armaturi pridobiti na mestu samem, mehanično ali pristopiti raziskavam v obliki georadarskega skeniranja ab elementov ipd. v kolikor se ugotovi, da vgrajena armatura ne ustreza, bo potrebno pristopiti sanacijskim ukrepom obstoječe konstrukcije in šele nato izvesti zamenjavo nadstrešnice nad vhodom. Pred izvedbo je potrebno vse privzete dimenzije v načrtih prekontrolirati na mestu samem. v primeru neskladij dejanskega stanja s predpostavljenim, je nujno obvestiti projektanta gradbenih konstrukcij, ki bo po potrebi izvedel dodatne kontrole in ustrezne korekcije! ob pregledu hkrati ugotoviti morebitne poškodbe obst. konstr., o stanju javiti odg. proj. statike. Ob izvedbi temeljenja mora temeljna tla pregledati geomehanik in potrditi v statičnem računu upoštevane karakteristike in projektno nosilnost temeljnih tal rd/a'= 210.00 kn/m2 (pd=150 kpa) !
Obračun po dejanskih stroških na podlagi predhodnega naročila in potrjene ponudbe s strani nadzornega organa naročnika, z vpisom v gradbeni dnevnik!
Ocenjeno!
| PREVERBA IN SANACIJSKA DELA (v primeru, da obstoječa vpetostna armatura ustreza predvideni obtežbi nove nadstrešnice) | KPL | 1 |  | 0
| SKUPAJ 1. (PRIPRAVLJALNA DELA IN STORITVE) : |  |  |  | 0

## 1-A1_OZ1_OZ2_gradb. dela
Post. št. | Opis postavke | Enota | Količina | Cena/enoto | Skupaj
1 - A1 | GRADBENA DELA
1 - A1 | OPORNI ZID OZ-1, OZ-2
A1. | ZEMELJSKA DELA
A1.1 | Kompletna izvedba izkopa za temelje; s sprotnim nakladanjem na transportno sredstvo in odvoz k pooblaščenemu zbiralcu gradbenih odpadkov. Izkop na območju obstoječih infrastrukturnih naprav se mora izvajati pod nadzorstvom upravljalca. Količina izkopa in struktura ocenjena, obračun po dejanskih izmerah. V ceni je zajeto tudi sprotno planiranje dopeljanega materiala na deponiji in splaniranje deponije po končanih delih. Obračun v m3 v raščenem stanju.
Lokacija: OPORNI ZID OZ-1, OZ-2
| IZKOP ZA TEMELJE Z ODVOZOM | m3 | 95.6 |  | 0
A1.2 | Kompletna izdelava izkopa in odvoz izkopane zemljine k pooblaščenemu zbiralcu gradbenih odpadkov (s plačilom vseh stroškov in taks) ter nabava, dobava in vgrajevanje tamponskega nasutja iz kamnolomskega kamnitega zmrzlinsko odpornega tampona granulacije 0-63 mm, s potrebnim planiranjem, premeti, razstiranjem in utrjevanjem po plasteh. Planiranje v ravnini valjanje in utrjevanje do potrebne zbitosti po zahtevah odg. geomehanika, oz. statika. Obračun v m3 izboljšave temeljnih tal (raščen teren).
Opomba : izvedba po zahtevah in navodilih odgovornega geomehanika ob pregledu izkopov-temeljnih tal in predhodnem naročilu s strani nadzornega organa, z vpisom v gradbeni dnevnik!
Ponudnik vpiše ceno/enoto (katera pa se v skupnem seštevku ne upošteva, služi kot ponudbena cena/enoto v primeru naročila).
| IZKOP + TAMPONSKO NASUTJE (izboljšava tem. tal) | m3 |  |  | 0
A1.3 | Planiranje dna gradbene jame po projektirani niveleti s točnostjo +- 3 cm Obračun v m2 tlorisne projekcije.
Lokacija: OPORNI ZID OZ-1, OZ-2
| PLANIRANJE TAL | m2 | 101.5 |  | 0
A1.4 | Kompletna nabava, dobava in vgrajevanje tamponskega nasutja iz kamnolomskega kamnitega zmrzlinsko odpornega tampona granulacije 0-63 mm, s potrebnim planiranjem, premeti, razstiranjem in utrjevanjem po plasteh. Planiranje v ravnini s točnostjo ± 1 cm, valjanje in utrjevanje do potrebne zbitosti po zahtevah odg. geomehanika, oz. statika. Obračun v m3 izdelanega utrjenega nasutja.
Lokacija: OPORNI ZID OZ-1, OZ-2
| TAMPONSKO NASUTJE DEB. 30 CM - POD TEMELJI | m3 | 29.4 |  | 0
A1.5 | Kompletna nabava, dobava in vgrajevanje tamponskega nasutja iz kamnolomskega kamnitega zmrzlinsko odpornega tampona granulacije 0-63 mm, s potrebnim planiranjem, premeti, razstiranjem in utrjevanjem po plasteh. Planiranje v ravnini s točnostjo ± 1 cm, valjanje in utrjevanje do potrebne zbitosti po zahtevah odg. geomehanika, oz. statika. Obračun v m3 izdelanega utrjenega nasutja.
Lokacija: OPORNI ZID OZ-1, OZ-2
| TAMPONSKO NASUTJE OB TEMELJIH IN ZIDOVIH | m3 | 89.9 |  | 0
| SKUPAJ ZEMELJSKA DELA |  |  |  | 0
A2. | BETONSKA IN ARM. BETONSKA DELA
Opomba: Stopnjo in vrsto izpostavljenosti betonske konstrukcije, je potrebno pred izvedbo točno določiti in izbrati ustrezne razrede izpostavljenosti po dogovoru z odgovorno osebo za prevzem in vgradnjo betona!
A2.1 | Kompletna dobava in vgrajevanje podložnega betona s potrebno izravnavo. Obračun v m3; vključno s predhodno pripravo - izravnavo nasutja in utrditvijo podlage.
Lokacija: OPORNI ZID OZ-1, OZ-2
Karakteristike betona:
C312/15
| PODLOŽNI BETON DEB. 10 CM | m3 | 10.5 |  | 0
A2.2 | Kompletna dobava in vgrajevanje podložnega-pustega betona s potrebno izravnavo. Obračun v m3;; vključno s predhodno odstranitvijo obstoječe podlage in odvoz k pooblaščenemu zbiralcu gradbenih odpadkov!
Opomba: Vpiše se samo cena/enoto, katera pa se v skupni rekapitulaciji ne upošteva. Navedena cena služi za obračun med izvajanjem del, v primeru pisne zahteve s strani odg. geomehanika oz. nadzora!
Lokacija: izboljšava temeljnih tal (zamenjava obst. zemljine)
| IZBOLJŠAVA TAL - PUSTI BETON C 12/15; S PREDDELI | m3 |  |  | 0
A2.3 | Kompletna izdelava armirano betonskega pasovnega temelja. Izvedba po zahtevah naročnika! Obračun v m3; vključno s predhodno pripravo - izravnavo in utrditvijo podlagein z vsemi potrebnimi dodatki (zmrzlinska odpornost,...)
Lokacija: OPORNI ZID OZ-1, OZ-2
Karakteristike betona:
C25/30, XC2, Cl02, Dmax16, S3, co=40mm
| AB PASOVNI TEMELJ - PETA | m3 | 24 |  | 0
A2.4 | Kompletna izdelava, dobava in vgrajevanje betona v armirano betonske konstrukcije. Izvedba po zahtevah naročnika! Obračun v m3.
Lokacija: OPORNI ZID OZ-1, OZ-2
Karakteristike betona:
C30/37, XC4, XD3, XF2, Cl02, Dmax16, PV-II, S4, co=45mm
| AB STENE DEB. 25 CM | m3 | 17 |  | 0
| AB STENE DEB. 20 CM | m3 | 9.1 |  | 0
A2.5 | Kompletna finalna obdelava dela betonske stene s štokanjem po navodilih arhitekta. Zgornji del je ločno zaključen! Obračun v m2;; vključno z globinsko impregnacijo in z vsemi pomožnimi deli!
Lokacija: OPORNI ZID OZ-1, OZ-2
| FINALNA OBDELAVA-ŠTOKANI BETON | m2 | 40 |  | 0
A2.6 | Kompletna finalna obdelava dela betonske stene z brušenjem, po navodilih arhitekta. Obračun v m2; vključno z globinsko impregnacijo in z vsemi pomožnimi deli!
Lokacija: OPORNI ZID OZ-1, OZ-2
| FINALNA OBDELAVA - BRUŠENI BETON | m2 | 156 |  | 0
A2.7 | Kompletna izdelava armirano betonskih stožcev širine 0,25 m in netto višine 0,73 m; po zasnovi arhitekta. Obračun v kos; vključno z opažem in globinsko impregnacijo ter z vsemi pomožnimi deli!
Lokacija: OPORNI ZID OZ-1, OZ-2
| KONFINI | kos | 2 |  | 0
A2.8 | Dobava, rezanje, krivljenje, vezanje in polaganje srednje zahtevne rebraste armature; z vsemi pomožnimi deli in prenosi, do mesta vgraditve REBRASTA ARMATURA S 500. Obračun v kg vgrajene armature.
Lokacija: OPORNI ZID OZ-1, OZ-2
| ARMATURA - rebrasta S 500; ≤ ø 12 mm | kg | 1850 |  | 0
A2.9 | Dobava, rezanje, vezanje in polaganje srednje zahtevne rebraste armature; z vsemi pomožnimi deli in prenosi, do mesta vgraditve MREŽNA ARMATURA S 500. Obračun v kg vgrajene armature.
Lokacija: OPORNI ZID OZ-1, OZ-2
| ARMATURA - mrežna S 500 | kg | 794 |  | 0
| SKUPAJ BETONSKA IN ARM. BETONSKA DELA |  |  |  | 0
A3. | TESARSKA DELA
A3.1 | Kompletna izdelava, montaža in demontaža opaža arm. betonskih temeljev. Obračun v m2
Lokacija: OPORNI ZID OZ-1, OZ-2
| OPAŽ PASOVNIH TEMELJEV , PETE VIŠ. 40 CM | m2 | 46.3 |  | 0
A3.2 | Kompletna izdelava, montaža in demontaža dvostranskega opaža arm. betonskih sten. Vsi vidni deli - robovi morajo biti posneti, zgornji del zidu je okroglo zaključen ( 1/4+1/4 f 8 cm). Obračun v m2, oz.m1.
Lokacija: OPORNI ZID OZ-1, OZ-2
| DVOSTRANSKI OPAŽ STEN DEB. 25CM | m2 | 135.9 |  | 0
| DVOSTRANSKI OPAŽ STEN DEB. 20 CM | m2 | 87.8 |  | 0
| OPAŽ ODEBELITVE - ODKAPA ŠIR. 5 CM | m1 | 43.5 |  | 0
| OPAŽ LOČNEGA ZAKLJ. STENE DEB. 25CM-doplačilo | m1 | 12.5 |  | 0
| 1/4 -KROŽNI ZAKLJUČEK ZIDU | m1 | 46.3 |  | 0
| SKUPAJ TESARSKA DELA |  |  |  | 0
A4. | ZIDARSKA DELA
A4.1 | Razna režijska dela in pomoč, ki niso zajeta v popisu del, se pa izkažejo za neobhodna; obračunano po dejansko porabljenem času in materialu, po predhodnemu vpisu s strani nadzornega organa v gradbeni dnevnik! Obračun KV in PK v urah, material je ocenjen v 20 % vrednosti/delo (PK in KV).
| ► GRADBENA POMOČ - KV DELAVEC | ur | 40 |  | 0
| ► GRADBENA POMOČ - PK DELAVEC | ur | 40 |  | 0
| ► GRADBENA POMOČ - MATERIAL | € |  |  | 0
| SKUPAJ ZIDARSKA DELA |  |  |  | 0
A5. | RUŠITVENA DELA
A1.1 | Kompletna odstranitev obstoječih armirano betonskih zidov s temelji in klančine; sortiranje ter odvoz ruševin k pooblaščenemu zbiralcu gradbenih odpadkov. Dela je potrebno izvajati v skladu z veljavno zakonodajo!
Količina rušitveni del in struktura ocenjena. Obračun po dejanskih izmerah; po predhodni potrditvi s strani nadzornega organa z vpisom v gradbeni dnevnik!
Izvajalec mora investitorju predati prevzemne liste!
Lokacija: vhodna ploščad s klančino
| ► RUŠENJE AB KONSTRUKCIJ | m3 | 29.4 |  | 0
A5.2 | Kompletna odstranitev obstoječih kovinskih konstrukcij - ograj in oprijemal; sortiranje ter odvoz ruševin k pooblaščenemu zbiralcu gradbenih odpadkov. Dela je potrebno izvajati v skladu z veljavno zakonodajo!
Izvajalec mora investitorju predati prevzemne liste!
| ► ODSTRANITEV KOVINSKE CEVNE OGRAJE | m2 | 8 |  | 0
| ► ODSTRANITEV CEVNIH OPRIJEMAL | m1 | 30 |  | 0
A5.3 | Kompletna odstranitev obstoječe asfaltne prevleke pri obstoječi klančini, odstranitev jaškov, kanalizacije, ….; sortiranje ter odvoz ruševin k pooblaščenemu zbiralcu gradbenih odpadkov. Dela je potrebno izvajati v skladu z veljavno zakonodajo!
Zajeto v projektu Z.U.!
| SKUPAJ RUŠITVENA DELA |  |  |  | 0
A6. | NEPREDVIDENA GRADBENA DELA
A6.1 | Razna gradbena dela, katera v fazi projektiranja niso bila predvidena, vendar so nujna za dokončanje del.
Obračun po dejanskih stroških na podlagi predhodnega naročila s strani investitorja in vpisa s strani nadzornega organa v gradbeni dnevnik !
Rezervirano 5 % vrednosti gradbenih del A1.1-A5.3!
| NEPREDVIDENA IN DODATNA GRADBENA DELA |  |  |  | 0
| SKUPAJ NEPREDVIDENA IN DODATNA GRADBENA DELA |  |  |  | 0
| SKUPAJ 2. (OPORNI ZID OS 1, OS 2): |  |  |  | 0

## 1-A2_OZ_TERASA_gradb. del
Post. št. | Opis postavke | Enota | Količina | Cena/enoto | Skupaj
1 - A2. | GRADBENA DELA
1 - A2. | OPORNI ZID - TERASA
A1. | ZEMELJSKA DELA
A1.1 | Kompletna izvedba izkopa za temelje; s sprotnim nakladanjem na transportno sredstvo in odvoz k pooblaščenemu zbiralcu gradbenih odpadkov. Izkop na območju obstoječih infrastrukturnih naprav se mora izvajati pod nadzorstvom upravljalca. Količina izkopa in struktura ocenjena, obračun po dejanskih izmerah. V ceni je zajeto tudi sprotno planiranje dopeljanega materiala na deponiji in splaniranje deponije po končanih delih. Obračun v m3 v raščenem stanju.
Lokacija: OPORNI ZID - TERASA
| IZKOP ZA TEMELJE Z ODVOZOM | m3 | 18.6 |  | 0
A1.2 | Kompletna izdelava izkopa in odvoz izkopane zemljine k pooblaščenemu zbiralcu gradbenih odpadkov (s plačilom vseh stroškov in taks) ter nabava, dobava in vgrajevanje tamponskega nasutja iz kamnolomskega kamnitega zmrzlinsko odpornega tampona granulacije 0-63 mm, s potrebnim planiranjem, premeti, razstiranjem in utrjevanjem po plasteh. Planiranje v ravnini valjanje in utrjevanje do potrebne zbitosti po zahtevah odg. geomehanika, oz. statika. Obračun v m3 izboljšave temeljnih tal (raščen teren).
Opomba : izvedba po zahtevah in navodilih odgovornega geomehanika ob pregledu izkopov-temeljnih tal in predhodnem naročilu s strani nadzornega organa, z vpisom v gradbeni dnevnik!
Ponudnik vpiše ceno/enoto (katera pa se v skupnem seštevku ne upošteva, služi kot ponudbena cena/enoto v primeru naročila).
| IZKOP + TAMPONSKO NASUTJE (izboljšava tem. tal) | m3 |  |  | 0
A1.3 | Planiranje dna gradbene jame po projektirani niveleti s točnostjo +- 3 cm Obračun v m2 tlorisne projekcije.
Lokacija: OPORNI ZID - TERASA
| PLANIRANJE TAL | m2 | 17.6 |  | 0
A1.4 | Kompletna nabava, dobava in vgrajevanje tamponskega nasutja iz kamnolomskega kamnitega zmrzlinsko odpornega tampona granulacije 0-63 mm, s potrebnim planiranjem, premeti, razstiranjem in utrjevanjem po plasteh. Planiranje v ravnini s točnostjo ± 1 cm, valjanje in utrjevanje do potrebne zbitosti po zahtevah odg. geomehanika, oz. statika. Obračun v m3 izdelanega utrjenega nasutja.
Lokacija: OPORNI ZID - TERASA
| TAMPONSKO NASUTJE DEB. 30 CM - POD TEMELJI | m3 | 5.6 |  | 0
A1.5 | Kompletna nabava, dobava in vgrajevanje tamponskega nasutja iz kamnolomskega kamnitega zmrzlinsko odpornega tampona granulacije 0-63 mm, s potrebnim planiranjem, premeti, razstiranjem in utrjevanjem po plasteh. Planiranje v ravnini s točnostjo ± 1 cm, valjanje in utrjevanje do potrebne zbitosti po zahtevah odg. geomehanika, oz. statika. Obračun v m3 izdelanega utrjenega nasutja.
Lokacija: OPORNI ZID - TERASA
| TAMPONSKO NASUTJE OB TEMELJIH IN ZIDOVIH | m3 | 13.6 |  | 0
| SKUPAJ ZEMELJSKA DELA |  |  |  | 0
A2. | BETONSKA IN ARM. BETONSKA DELA
Opomba: Stopnjo in vrsto izpostavljenosti betonske konstrukcije, je potrebno pred izvedbo točno določiti in izbrati ustrezne razrede izpostavljenosti po dogovoru z odgovorno osebo za prevzem in vgradnjo betona!
Za izvedbo VB 3 veljajo naslednje zahteve: Površina brez segregacije, krušenja robov, izcedkov, eflorescence in širših mrežnih razpok na površinskem sloju. Barvno odstopanje dovoljeno po kriteriju C3, zračne luknjice in tekstura po kriteriju T3 in ravnost po kriteriju P3 (kriteriji so podani v standardu SIST-TP CEN/TR 15739). Točka s katere opazovalec opazuje/ocenjuje površino je najmanj 5 m oddaljena od površine betona. Opažena napaka na površini ne sme biti večja od 15 cm2 pri oddaljenosti opazovalca 5 m
A2.1 | Kompletna dobava in vgrajevanje podložnega betona s potrebno izravnavo. Obračun v m3; vključno s predhodno pripravo - izravnavo nasutja in utrditvijo podlage.
Lokacija: OPORNI ZID - TERASA
Karakteristike betona:
C312/15
| PODLOŽNI BETON DEB. 10 CM | m3 | 1.2 |  | 0
| PODLOŽNI BETON-ODEBELITEV (kaskada, obst. obj.) | m3 | 1 |  | 0
A2.2 | Kompletna dobava in vgrajevanje podložnega-pustega betona s potrebno izravnavo. Obračun v m3;; vključno s predhodno odstranitvijo obstoječe podlage in odvoz k pooblaščenemu zbiralcu gradbenih odpadkov!
Opomba: Vpiše se samo cena/enoto, katera pa se v skupni rekapitulaciji ne upošteva. Navedena cena služi za obračun med izvajanjem del, v primeru pisne zahteve s strani odg. geomehanika oz. nadzora!
Lokacija: izboljšava temeljnih tal (zamenjava obst. zemljine)
| IZBOLJŠAVA TAL - PUSTI BETON C 12/15; S PREDDELI | m3 |  |  | 0
A2.3 | Kompletna izdelava armirano betonskega pasovnega temelja. Izvedba po zahtevah naročnika! Obračun v m3; vključno s predhodno pripravo - izravnavo in utrditvijo podlagein z vsemi potrebnimi dodatki (zmrzlinska odpornost,...)
Lokacija: OPORNI ZID - TERASA
Karakteristike betona:
C25/30, XC2, Cl02, Dmax16, S3, co=40mm
| AB PASOVNI TEMELJ - PETA | m3 | 3.3 |  | 0
A2.4 | Kompletna izdelava, dobava in vgrajevanje betona v armirano betonske konstrukcije. Izvedba po zahtevah naročnika! Obračun v m3.
Lokacija: OPORNI ZID - TERASA
Karakteristike betona: VB3
C30/37, XC4, XD3, XF2, Cl02, Dmax16, PV-II, S4, co=45mm
| AB STENE DEB. 20 CM | m3 | 2.9 |  | 0
A2.5 | Kompletna finalna obdelava dela betonske stene z brušenjem, po navodilih arhitekta. Obračun v m2; vključno z globinsko impregnacijo in z vsemi pomožnimi deli!
Lokacija: OPORNI ZID - TERASA
| FINALNA OBDELAVA - BRUŠENI BETON | m2 | 20 |  | 0
A2.6 | Dobava in vgradnja ekspandiranega polistirena na stiku opornega zidu z obstoječim objektom - dilatacija. Obračun v m2.
Lokacija: OPORNI ZID - TERASA
| POLISTIREN (EPS) DEB. 3 CM - DILATACIJA | m2 | 0.4 |  | 0
A2.7 | Dobava, rezanje, krivljenje, vezanje in polaganje srednje zahtevne rebraste armature; z vsemi pomožnimi deli in prenosi, do mesta vgraditve REBRASTA ARMATURA S 500. Obračun v kg vgrajene armature.
Lokacija: OPORNI ZID - TERASA
| ARMATURA - rebrasta S 500; ≤ ø 12 mm | kg | 328 |  | 0
A2.8 | Dobava, rezanje, vezanje in polaganje srednje zahtevne rebraste armature; z vsemi pomožnimi deli in prenosi, do mesta vgraditve MREŽNA ARMATURA S 500. Obračun v kg vgrajene armature.
Lokacija: OPORNI ZID - TERASA
| ARMATURA - mrežna S 500 | kg | 133 |  | 0
| SKUPAJ BETONSKA IN ARM. BETONSKA DELA |  |  |  | 0
A3. | TESARSKA DELA
A3.1 | Kompletna izdelava dvostranskega opaža odebelitve podložnega betona. Obračun v m2.
Lokacija: OPORNI ZID - TERASA
| OPAŽ ODEBELITVE PODLOŽNEGA BETONA | m2 | 2.3 |  | 0
A3.2 | Kompletna izdelava opaža pasovnih temeljev. Obračun v m2.
Lokacija: OPORNI ZID - TERASA
| OPAŽ PASOVNIH TEMELJEV - PET | m2 | 13.4 |  | 0
A3.3 | Kompletna izdelava, montaža in demontaža dvostranskega opaža arm. betonskih sten. Vsi vidni deli - robovi morajo biti posneti (vstavljanje prirezanih letev v opaž pred betoniranjem). Obračun v m2, oz.m1.
Lokacija: OPORNI ZID - TERASA
| DVOSTRANSKI OPAŽ STEN DEB. 20 CM | m2 | 28.7 |  | 0
| POSNETI ROBOVI STENE DEB. 25CM | m1 | 31.4 |  | 0
| SKUPAJ TESARSKA DELA |  |  |  | 0
A4. | ZIDARSKA DELA
A4.1 | Razna režijska dela in pomoč, ki niso zajeta v popisu del, se pa izkažejo za neobhodna; obračunano po dejansko porabljenem času in materialu, po predhodnemu vpisu s strani nadzornega organa v gradbeni dnevnik! Obračun KV in PK v urah, material je ocenjen v 20 % vrednosti/delo (PK in KV).
| ► GRADBENA POMOČ - KV DELAVEC | ur | 12 |  | 0
| ► GRADBENA POMOČ - PK DELAVEC | ur | 12 |  | 0
| ► GRADBENA POMOČ - MATERIAL | € |  |  | 0
| SKUPAJ ZIDARSKA DELA |  |  |  | 0
A5. | NEPREDVIDENA GRADBENA DELA
A5.1 | Razna gradbena dela, katera v fazi projektiranja niso bila predvidena, vendar so nujna za dokončanje del.
Obračun po dejanskih stroških na podlagi predhodnega naročila s strani investitorja in vpisa s strani nadzornega organa v gradbeni dnevnik !
Rezervirano 5 % vrednosti gradbenih del A1.1-A4.1!
| NEPREDVIDENA IN DODATNA GRADBENA DELA |  |  |  | 0
| SKUPAJ NEPREDVIDENA IN DODATNA GRADBENA DELA |  |  |  | 0
| SKUPAJ A2. (OPORNI ZID TERASA): |  |  |  | 0

## 1-A3_KLANČINA gradbena dela
Post. št. | Opis postavke | Enota | Količina | Cena/enoto | Skupaj
1-A3 | GRADBENA DELA
1-A3 | AB TLAK - KLANČINA
A1. | ZEMELJSKA DELA
Opomba:
PRED IZVEDBO TEMELJEV MORA GEOMEHANIK PREKONTROLIRATI TEMELJNA TLA IN UTRJENOST NASIPA! NASUTJE POD TEMELJNO PLOŠČO UTRDITI DO Ev2=>100MPa. DEBELINO IN NAČIN IZVEDBE NASUTJA POD TEMELJNO PLOŠČO PODA ODGOVORNI GEOMEHANIK!
OPOMBE Izvedbo AB klančine-tlaka prilagoditi talnemu gretju - ogrevana klančina! Med tamponskim nastujem in AB klančino-tlakom vgraditi dvojno PE folijo. Tamponsko nastuje utrditi do min. Ev2=100 MPa. Nasutje utrjevati v plasteh 20 cm.
A1.1 | Kompletna izvedba izkopa gradbene jame; s sprotnim nakladanjem na transportno sredstvo in odvoz k pooblaščenemu zbiralcu gradbenih odpadkov. Izkop na območju obstoječih infrastrukturnih naprav se mora izvajati pod nadzorstvom upravljalca. Količina izkopa in struktura ocenjena, obračun po dejanskih izmerah. V ceni je zajeto tudi sprotno planiranje dopeljanega materiala na deponiji in splaniranje deponije po končanih delih. Obračun v m3 v raščenem stanju.
Lokacija: AB TLAK-KLANČINA
Opomba: Izkop je upoštevan v sklopu zunanje ureditve!
Ponudnik vpiše ceno/enoto (katera pa se v skupnem seštevku ne upošteva, služi kot ponudbena cena/enoto v primeru naročila).
| IZKOP; z nakladanjem in odvozom | m3 | 0 |  | 0
A1.2 | Kompletna izdelava izkopa in odvoz izkopane zemljine k pooblaščenemu zbiralcu gradbenih odpadkov (s plačilom vseh stroškov in taks) ter nabava, dobava in vgrajevanje tamponskega nasutja iz kamnolomskega kamnitega zmrzlinsko odpornega tampona granulacije 0-63 mm, s potrebnim planiranjem, premeti, razstiranjem in utrjevanjem po plasteh. Planiranje v ravnini valjanje in utrjevanje do potrebne zbitosti po zahtevah odg. geomehanika, oz. statika. Obračun v m3 izboljšave temeljnih tal (raščen teren).
Opomba : izvedba po zahtevah in navodilih odgovornega geomehanika ob pregledu izkopov-temeljnih tal in predhodnem naročilu s strani nadzornega organa, z vpisom v gradbeni dnevnik!
Ponudnik vpiše ceno/enoto (katera pa se v skupnem seštevku ne upošteva, služi kot ponudbena cena/enoto v primeru naročila).
| IZKOP + TAMPONSKO NASUTJE (izboljšava tem. tal) | m3 |  |  | 0
A1.3 | Nabava, dobava in vgrajevanje politlak - filca, s preklopi. Obračun v m2 tlorisne projekcije.
Lokacija: AB TLAK-KLANČINA
| POLITLAK - FILC 200 G/M2 | m2 | 228.4 |  | 0
A1.4 | Planiranje dna gradbene jame po projektirani niveleti s točnostjo +- 3 cm Obračun v m2 tlorisne projekcije.
Lokacija: AB TLAK-KLANČINA
| PLANIRANJE TAL | m2 | 228.4 |  | 0
A1.5 | Kompletna nabava, dobava in vgrajevanje tamponskega nasutja iz kamnolomskega kamnitega zmrzlinsko odpornega tampona granulacije 0-120 mm, s potrebnim planiranjem, premeti, razstiranjem in utrjevanjem po plasteh. Planiranje v ravnini s točnostjo ± 1 cm, valjanje in utrjevanje do potrebne zbitosti po zahtevah odg. geomehanika, oz. statika. Tamponsko nastuje utrditi do min. Ev2=100 MPa. Nasutje utrjevati v plasteh 20 cm. Obračun v m3 izdelanega utrjenega nasutja.
Lokacija: AB TLAK-KLANČINA
| TAMPONSKO NASUTJE DEB. 40 CM | m3 | 90.9 |  | 0
A1.6 | Nabava, dobava in vgrajevanje tamponskega nasutja iz kamnolomskega kamnitega zmrzlinsko odpornega tampona granulacije 0-63 mm, s potrebnim planiranjem, premeti, razstiranjem in utrjevanjem po plasteh. Planiranje v ravnini s točnostjo ± 1 cm, valjanje in utrjevanje do potrebne zbitosti po zahtevah odg. geomehanika, oz. statika. Tamponsko nastuje utrditi do min. Ev2=100 MPa. Nasutje utrjevati v plasteh 20 cm. Obračun v m3 izdelanega utrjenega tampona.
Lokacija: AB TLAK-KLANČINA
| TAMPONSKO NASUTJE-TAMPON 1, DEB. 20 CM | m3 | 44.4 |  | 0
| SKUPAJ ZEMELJSKA DELA |  |  |  | 0
A2. | BETONSKA IN ARM. BETONSKA DELA
OPOMBE Izvedbo AB klančine-tlaka prilagoditi talnemu gretju - ogrevana klančina! Med tamponskim nastujem in AB klančino-tlakom vgraditi dvojno PE folijo. Tamponsko nastuje utrditi do min. Ev2=100 MPa. Nasutje utrjevati v plasteh 20 cm.
KVALITETA BETONOV: Temeljne pete opornih zidov C25/30, XC2, Cl02, Dmax16, S3, co=40mm Oporni zidovi C30/37, XC4, XD3, XF2, Cl02, Dmax16, PV-II, S4, co=45mm Klančina-tlak C30/37, XC4, XD3, XF4, Cl02, Dmax16, PV-II, S4, co=45mm
Armaturne palice in mreže kvalitete S500B (rebrasta armatura). Beton za konstrukcijo bo kvalitete C25/30 in 30/37. Stopnjo in vrsto izpostavljenosti, je potrebno pred izvedbo točno določočiti in izbrati ustrezne razrede izpostavljenosti z odgovorno osebo za prevzem in vgradnjo betona!
A2.1 | Kompletna dobava in vgrajevanje dvojne ločilne PE folije (na izravnano in utrjeno tamponsko nasutje, pred polaganjem armature za bet. klančino-tlak). Obračun v m2 površine klančine.
Lokacija: AB TLAK-KLANČINA
| DVOJNA LOČILNA PE FOLIJA | m3 | 221.7 |  | 0
A2.2 | Kompletna dobava in vgrajevanje izolacije iz ekstrudiranega polistirena, tlačne trdnosti 500 kPa (na izravnano in utrjeno tamponsko nasutje). Obračun v m2 površine klančine.
Lokacija: AB TLAK-KLANČINA
| XPS 500 PLOŠČE DEB. 5 CM | m3 | 221.7 |  | 0
A2.3 | Kompletna dobava in vgrajevanje podložnega-pustega betona s potrebno izravnavo. Obračun v m3;; vključno s predhodno odstranitvijo obstoječe podlage in odvoz k pooblaščenemu zbiralcu gradbenih odpadkov!
Ponudnik vpiše ceno/enoto (katera pa se v skupnem seštevku ne upošteva, služi kot ponudbena cena/enoto v primeru naročila).
Lokacija: izboljšava temeljnih tal (zamenjava obst. zemljine)
| IZBOLJŠAVA TAL - PUSTI BETON C 12/15; S PREDDELI | m3 |  |  | 0
A2.4 | Kompletna izdelava armirano betonske talne plošče. Izvedba po zahtevah naročnika! Obračun v m3; vključno s predhodno pripravo - izravnavo in utrditvijo podlage, z zagladitvijo in z vsemi potrebnimi dodatki (zmrzlinska odpornost,...) oz. v m2 finalne obdelave!
Lokacija: talna plošča deb. 20 cm, obbetoniranje kanalet 20 cm
Karakteristike betona:
C30/37 XC4 XD2 XF2 XA2 Cl02 Dmax16 S4 PV-2 co=40mm
Finalna obdelava: metličenje
Lokacija: AB TLAK-KLANČINA
Izvedbo AB klančine-tlaka prilagoditi talnemu gretju - ogrevana klančina!
| AB TLAK Z DODATKI - KLANČINA | m3 | 49.4 |  | 0
| BRUŠENJE IN FINALNA OBDELAVA (nedrsnost R11) | m2 | 221.7 |  | 0
A2.5 | Kompletna izdelava rezane dilatacije ab. plošče. Obračun v m1; vključno z zapolnitvijo s trajno elastično tesnilno maso.
Lokacija: AB TLAK-KLANČINA
| REZANA DILATACIJA | m1 | 11.4 |  | 0
A2.6 | Kompletna dobava in vgrajevanje linijske kanalete z ozko rego.
Lokacija: AB TLAK-KLANČINA
Zajeto v projektu zunanje ureditve!
A2.7 | Dobava, rezanje, krivljenje, vezanje in polaganje srednje zahtevne rebraste armature; z vsemi pomožnimi deli in prenosi, do mesta vgraditve REBRASTA ARMATURA S 500B. Obračun v kg vgrajene armature.
Lokacija: AB TLAK-KLANČINA
| ARMATURA - REBRASTA S 500; ≤ ø 12 mm | kg | 1610.8 |  | 0
| ARMATURA - REBRASTA S 500; > ø 12 mm | kg | 0 |  | 0
A2.8 | Dobava, rezanje, vezanje in polaganje srednje zahtevne rebraste armature; z vsemi pomožnimi deli in prenosi, do mesta vgraditve MREŽNA ARMATURA S 500B. Obračun v kg vgrajene armature.
Lokacija: AB TLAK-KLANČINA
| ►ARMATURA - MREŽNA S 500B | kg | 2207.6 |  | 0
| SKUPAJ BETONSKA IN ARM. BETONSKA DELA |  |  |  | 0
A3. | TESARSKA DELA
A3.1 | Kompletna izdelava in demontaža opaža obbetoniranja kanalet. Obračun v m2.
Lokacija: AB TLAK-KLANČINA
| OPAŽ ROBOV VIŠINE 30-55 CM | m2 | 23.6 |  | 0
| SKUPAJ TESARSKA DELA |  |  |  | 0
A4. | ZIDARSKA DELA
A4.1 | Razna režijska dela in pomoč, ki niso zajeta v popisu del, se pa izkažejo za neobhodna; obračunano po dejansko porabljenem času in materialu, po predhodnemu vpisu s strani nadzornega organa v gradbeni dnevnik! Obračun KV in PK v urah, material je ocenjen v 20 % vrednosti/delo (PK in KV).
| ► GRADBENA POMOČ - KV DELAVEC | ur | 12 |  | 0
| ► GRADBENA POMOČ - PK DELAVEC | ur | 12 |  | 0
| ► GRADBENA POMOČ - MATERIAL | € |  |  | 0
| SKUPAJ ZIDARSKA DELA |  |  |  | 0
A5. | NEPREDVIDENA GRADBENA DELA
A5.1 | Razna gradbena dela, katera v fazi projektiranja niso bila predvidena, vendar so nujna za dokončanje del.
Obračun po dejanskih stroških na podlagi predhodnega naročila s strani investitorja in vpisa s strani nadzornega organa v gradbeni dnevnik !
Rezervirano 5 % vrednosti gradbenih del A1.1-A4.1!
| NEPREDVIDENA IN DODATNA GRADBENA DELA |  |  |  | 0
| SKUPAJ NEPREDVIDENA IN DODATNA GRADBENA DELA |  |  |  | 0
| SKUPAJ 3. (TLAK KLANČINA) : |  |  |  | 0

## 2_A_Gradbena dela
Post. št. | Opis postavke | Enota |  | Količina | Cena/enoto | Skupaj
2_A./ | GRADBENA DELA
A1. | ODSTRANITVENA DELA
Opomba:
V ceni/enoto posamezne postavke zajeti tudi sortiranje in odvoz ruševin in odpadkov k pooblaščenemu zbiralcu gradbenih odpadkov ter plačilo vseh stroškov in taks. Izvajalec mora investitorju predati prevzemne liste!
V ceni/enoto posamezne postavke zajeti tudi zaščito preostalih delov objekta (tlakov, sten, stenskih in stropnih oblog, mizarskih izdelov in podobno) brez naknadnega doplačila!
A1.1 | Kompletna demontaža in odstranitev obstoječe fasadne obloge. Obračun v m2 za kompletno odstranitev, vključno z vsemi fasadnimi okenskimi obrobami in okenskimi policami.
Sestava obst. fasadne obloge: fasadne plošče s podkonstrukcijo in toplotno izolacijo ( deb. 10cm ) – vidno pritrjevanje fasade
Lokacija: fasada v območju nove terase
| ODSTRANITEV OBST. FASADNE OBLOGE | m2 |  | 47 |  | 0
A1.2 | Kompletna odstranitev obstoječega prodca ob fasadi. Obračun v m3 za kompletno odstranitev.
Skladno z načrtom gradbenih konstrukcij za izvedbo novega opornega zidu 2. se odstrani prodec ob fasadi.
Lokacija: fasada oporni zid 2
Ocenjeno!
| ODSTRANITEV OBST. PRODCA | m3 |  | 3.8 |  | 0
| SKUPAJ ODSTRANITVENA DELA |  |  |  |  | 0
A2. | ZIDARSKA DELA
A2.1 | Razna režijska dela in pomoč, ki niso zajeta v popisu del, se pa izkažejo za neobhodna; obračunano po dejansko porabljenem času in materialu, po predhodnemu vpisu s strani nadzornega organa v gradbeni dnevnik! Obračun KV in PK v urah, material je ocenjen v 20 % vrednosti/delo (PK in KV).
| GRADBENA POMOČ - KV DELAVEC | ur | #REF! | 16 |  | 0
| GRADBENA POMOČ - PK DELAVEC | ur | #REF! | 16 |  | 0
| GRADBENA POMOČ - MATERIAL (20 % od PK in KV) | € |  |  |  | 0
| SKUPAJ ZIDARSKA DELA |  |  |  |  | 0
A3. | NEPREDVIDENA GRADBENA DELA
A3.1 | Razna gradbena dela, katera v fazi projektiranja niso bila predvidena, vendar so nujna za dokončanje del.
Obračun po dejanskih stroških na podlagi predhodnega naročila s strani investitorja in vpisa s strani nadzornega organa v gradbeni dnevnik !
Rezervirano 5 % vrednosti gradbenih del A1.1-A2.1!
| NEPREDVIDENA IN DODATNA GRADBENA DELA |  |  |  |  | 0
| SKUPAJ NEPREDVIDENA IN DODATNA GRADBENA DELA |  |  |  |  | 0
| SKUPAJ GRADBENA DELA |  |  |  |  | 0

## 3_A_Gradbena dela
Post. št. | Opis postavke | Enota |  | Količina | Cena/enoto | Skupaj
3_A./ | GRADBENA DELA
A1. | ODSTRANITVENA DELA
Opomba:
V ceni/enoto posamezne postavke zajeti tudi sortiranje in odvoz ruševin in odpadkov k pooblaščenemu zbiralcu gradbenih odpadkov ter plačilo vseh stroškov in taks. Izvajalec mora investitorju predati prevzemne liste!
V ceni/enoto posamezne postavke zajeti tudi zaščito preostalih delov objekta (tlakov, sten, stenskih in stropnih oblog, mizarskih izdelov in podobno) brez naknadnega doplačila!
A1.1 | Kompletna odstranitev obstoječe nadstrešnice nad vhodom; vključno z jeklenimi vidnimi nosilci. Obračun v m2 tlorisne projekcije.
Odstrani se komplet nadstrešnica nad vhodom vključno z jeklenimi vidnimi nosilci
Lokacija: zunanja nadstrešnica
| ODSTRANITEV OBST. NADSTREŠNICE | m2 | #REF! | 26.8 |  | 0
A1.2 | Kompletna odstranitev obstoječega finalnega tlaka-kamen s podlogo in nizkostenskimi obrobami. Obračun v m2 tlorisne projekcije.
V območju zunanje nadstrešnice se odstrani : - kamen 2cm - estrih 5-6cm
| ODSTRANITEV OBST. KAMNA S PODLOGO | m2 | #REF! | 3.8 |  | 0
A1.3 | Kompletna demontaža in odstranitev obstoječe fasadne obloge. Obračun v m2 za kompletno odstranitev, vključno z vsemi fasadnimi okenskimi obrobami in okenskimi policami.
Sestava obst. fasadne obloge: fasadne plošče s podkonstrukcijo in toplotno izolacijo ( deb. 10cm ) – vidno pritrjevanje fasade
Lokacija: fasada v območju novega vhoda in terase
| ODSTRANITEV OBST. FASADNE OBLOGE | m2 |  | 97.1 |  | 0
A1.4 | Kompletna demontaža in odstranitev obstoječe lesene pergole. Obračun v m2 tlorisne projekcije za kompletno odstranitev.
Lokacija: terasa 1. nad.
| ODSTRANITEV OBST. PERGOLE (ocena) | m2 |  | 26.4 |  | 0
A1.5 | Kompletna demontaža in odstranitev obstoječe lesene stenske obloge terase. Obračun v m2 za kompletno odstranitev.
Lokacija: fasadna obloga - terasa 1. nad.
ocenjeno!
| ODSTRANITEV OBST. LESENE STENSKE OBLOGE | m2 |  | 28.9 |  | 0
A1.6 | Kompletna odstranitev obstoječe steklene fasade in vhodnih vrat. Obračun v m2 v pogledu.
Lokacija: Območju izvedbe nove vhodne fasade
| ODSTRANITEV STEKLENE FASADE IN VRAT | m2 |  | 44.9 |  | 0
A1.7 | Kompletna izdelava preboja v obstoječi fasadni steni. Ob izdelavi preboja je potrebno obstoječo nosilno armirano betonsko konstrukcijo varnostni podpreti! Izvedba po navodilih projektanta gradbenih konstrukcij in koordinatorja za varnost in zdravje pri delu! Obračun v kos za kompletno odstranit
Lokacija: 1. nadstropje
| PREBOJ 220 x 100 CM | kos |  | 1 |  | 0
A1.8 | Kompletna odstranitev obstoječega finalnega tlaka-keramike s podlogo in nizkostenskimi obrobami. Odstranitev po fugah obstoječe keramike. Obračun v m2 tlorisne projekcije.
| ODSTRANITEV OBST. KERAMIČNE OBLOGE | m2 | #REF! | 9.4 |  | 0
A1.9 | Kompletna odstranitev obstoječih betonskih tlakovcev s podlogo. Obračun v m2 tlorisne projekcije.
V območju terase (1. nad.) se odstrani : odstranitev obstoječih betonskih tlakovcev vključno z peščeno podlago ( prodec ) v debelini do 10cm
| ODSTRANITEV OBST. BETONSKIH TLAKOVCEV+NAS. | m2 | #REF! | 31.2 |  | 0
A1.10 | Kompletna izvedba pregleda obstoječe toplotne izolacije in hidroizolacije; vključno z vsemi preddeli. Obračun v kompletu.
Izvajalec je dolžan izvesti pregled hidroizolacije in toplotne izolacije, ter po potrebi odstranitev in izvedba nove hidroizolacije in toplotne izolacije.
Opomba: Zamenjava se izvede na podlagi predhodnega naročila nadzornega organa v gradbeni dbevnik! Ponudnik vpiše ceno/enoto , katera se bo upštevala v primeru zamenjave!
Lokacija: v območju terase (1. nad.) , cca 31,20 m2
| PREGLED | KPL |  | 1 |  | 0
-Odstranitev obst. toplotne izolacije in vgradnja nove toplotne izolacije; vključno z vsemi preddeli
…........€/m2
-Odstranitev obst. hidroizolacije, priprava in vgradnja nove hidroizolacije; vključno z vsemi preddeli
…........€/m2
| SKUPAJ ODSTRANITVENA DELA |  |  |  |  | 0
A2. | ZIDARSKA DELA
A2.1 | Kompletna dobava in vgradnja (kot napr. ali enakovredno) : - vodotesna masa MUREXIN HIDROSTOP ELASTIK A+B. deb. 5mm
Obračun v m2.
| PRIPRAVA ZA FINALNI TLAK | m2 |  | 32 |  | 0
A2.2 | Nabava, dobava in izdelava mikroarmiranega estriha v sestavi: - estrih do 8 cm (mero se končno določi po odprtju talnega sestava obst. terase) Obračun v m2 ; vključno z mikroarmaturo (doziranje po navodilih proizvajalca), s predhodno pripravo podloge (čiščenje, prednamaz), dilatacijami in podobno.
Lokacija: 1. nad. terasa - površina predvidena za zamenjavo tlakov
| MIKROARMIRANI ESTRIH DEB. 8 CM, S PREDDELI | m2 |  | 32 |  | 0
A2.3 | Kompletna odstranitev obstoječega fasadnega ometa, priprava ležišča za siderne pločevine ter zidarska obdelava in zaključni omet in oplesk. Obračun v m2.
Krpanje fasade na notranji strani atike vhodnega portala zaradi poškodb pri vgradnji novih jeklenih nosilcev za nadstrešnico. Krpanje se izvede zaradi vgradnje novih jeklenih nosilcev nadstrešnice.
| KRPANJE FASADE Z ZAKLJUČNIM OMETOM | m2 |  | 5 |  | 0
A2.4 | Razna režijska dela in pomoč, ki niso zajeta v popisu del, se pa izkažejo za neobhodna; obračunano po dejansko porabljenem času in materialu, po predhodnemu vpisu s strani nadzornega organa v gradbeni dnevnik! Obračun KV in PK v urah, material je ocenjen v 20 % vrednosti/delo (PK in KV).
| GRADBENA POMOČ - KV DELAVEC | ur | #REF! | 8 |  | 0
| GRADBENA POMOČ - PK DELAVEC | ur | #REF! | 8 |  | 0
| GRADBENA POMOČ - MATERIAL (20 % od PK in KV) | € |  |  |  | 0
| SKUPAJ ZIDARSKA DELA |  |  |  |  | 0
A3. | NEPREDVIDENA GRADBENA DELA
A3.1 | Razna gradbena dela, katera v fazi projektiranja niso bila predvidena, vendar so nujna za dokončanje del.
Obračun po dejanskih stroških na podlagi predhodnega naročila s strani investitorja in vpisa s strani nadzornega organa v gradbeni dnevnik !
Rezervirano 5 % vrednosti gradbenih del A1.1-A2.4!
| NEPREDVIDENA IN DODATNA GRADBENA DELA |  |  |  |  | 0
| SKUPAJ NEPREDVIDENA IN DODATNA GRADBENA DELA |  |  |  |  | 0
| SKUPAJ GRADBENA DELA |  |  |  |  | 0

## 4_A_Gradbena dela
Post. št. | Opis postavke | Enota |  | Količina | Cena/enoto | Skupaj
4_A./ | GRADBENA DELA
A1. | ODSTRANITVENA DELA
Opomba:
V ceni/enoto posamezne postavke zajeti tudi sortiranje in odvoz ruševin in odpadkov k pooblaščenemu zbiralcu gradbenih odpadkov ter plačilo vseh stroškov in taks. Izvajalec mora investitorju predati prevzemne liste!
V ceni/enoto posamezne postavke zajeti tudi zaščito preostalih delov objekta (tlakov, sten, stenskih in stropnih oblog, mizarskih izdelov in podobno) brez naknadnega doplačila!
A1.1 | Kompletna odstranitev obstoječega finalnega tlaka-kamen s podlogo in nizkostenskimi obrobami. Obračun v m2 tlorisne projekcije.
V območju zunanje nadstrešnice se odstrani : - kamen 2cm - estrih 5-6cm
Lokacija: avla
| ODSTRANITEV OBST. KAMNA S PODLOGO | m2 | #REF! | 22.7 |  | 0
A1.2 | Kompletna demontaža in odstranitev obstoječe vratarnice. Obračun v kos za kompletno odstranitev.
Lokacija: pritličje-vhod
| ODSTRANITEV OBST. VRATARNICE | kos |  | 1 |  | 0
A1.3 | Kompletna demontaža in odstranitev obstoječih notranjih sten in vrat vetrolova. Obračun v m2 v pogledu, za kompletno odstranitev.
Lokacija: obst. vetrolov
| ODSTRANITEV VETROLOVA - STENE Z VRATI | m2 |  | 26.85 |  | 0
A1.4 | Kompletna demontaža in odstranitev obstoječega predpražnika. Obračun v kos, za kompletno odstranitev.
Lokacija: obst. vetrolov
| ODSTRANITEV PREDPRAŽNIKA | kos |  | 1 |  | 0
A1.5 | Kompletna demontaža in odstranitev obstoječega spuščenega stropa, v katerega so vgrajena svetila , prezračevalne rešetka , požarni senzorji.. Vso vidno instalacijo je potrebno demontirati, rešetke začasno skladiščiti in po vgradnji novega stropa ponovno vgraditi. Obračun v m2.
Lokacija: obst. avla
| ODSTRANITEV SPUŠČENEGA STROPA | m2 |  | 59 |  | 0
A1.6 | Kompletna izdelava preboja v obstoječi fasadni steni. Ob izdelavi preboja je potrebno obstoječo nosilno armirano betonsko konstrukcijo varnostni podpreti! Izvedba po navodilih projektanta gradbenih konstrukcij in koordinatorja za varnost in zdravje pri delu! Obračun v kos za kompletno odstranit
Lokacija:
| PREBOJ 136 x 223 CM | kos |  | 2 |  | 0
| SKUPAJ ODSTRANITVENA DELA |  |  |  |  | 0
A2. | ZIDARSKA DELA
A2.1 | Kompletna dobava in vgradnja (kot napr. ali enakovredno) : - vodotesna masa MUREXIN HIDROSTOP ELASTIK A+B. deb. 5mm
Obračun v m2.
Lokacija: avla - površina predvidena za zamenjavo tlakov
| PRIPRAVA ZA FINALNI TLAK | m2 |  | 46 |  | 0
A2.2 | Nabava, dobava in izdelava mikroarmiranega estriha v sestavi: - estrih 6-7cm ( končna višina tlaka v avli se prilagodi obstoječi višini fin. poda) Obračun v m2 ; vključno z mikroarmaturo (doziranje po navodilih proizvajalca), s predhodno pripravo podloge (čiščenje, prednamaz), dilatacijami in podobno.
Lokacija: avla - površina predvidena za zamenjavo tlakov
| MIKROARMIRANI ESTRIH DEB. 6-7 CM, S PREDDELI | m2 |  | 46 |  | 0
A2.3 | Kompletna izdelava apneno - cementnega ometa; vključno s predhodnim cem. obrizgom. Obračun v m2.
| STENSKI OMET - krpanje - podloga za oplesk | m2 |  | 15 |  | 0
A2.4 | Razni pomični odri za pomoč pri gradbenih in obrtnih delih. Obračun v pavšalu.
| POMIČNI ODRI | kpl |  | 1 |  | 0
A2.5 | Generalno čiščenje obravnavanih delov objekta (med samo gradnjo in po končani gradnji pred predajo naročniku). Obračun v pavšalu.
| GENERALNO ČIŠČENJE OBJEKTA | kpl |  | 1 |  | 0
A2.6 | Razna režijska dela in pomoč, ki niso zajeta v popisu del, se pa izkažejo za neobhodna; obračunano po dejansko porabljenem času in materialu, po predhodnemu vpisu s strani nadzornega organa v gradbeni dnevnik! Obračun KV in PK v urah, material je ocenjen v 20 % vrednosti/delo (PK in KV).
| GRADBENA POMOČ - KV DELAVEC | ur | #REF! | 16 |  | 0
| GRADBENA POMOČ - PK DELAVEC | ur | #REF! | 16 |  | 0
| GRADBENA POMOČ - MATERIAL (20 % od PK in KV) | € |  |  |  | 0
| SKUPAJ ZIDARSKA DELA |  |  |  |  | 0
A3. | NEPREDVIDENA GRADBENA DELA
A3.1 | Razna gradbena dela, katera v fazi projektiranja niso bila predvidena, vendar so nujna za dokončanje del.
Obračun po dejanskih stroških na podlagi predhodnega naročila s strani investitorja in vpisa s strani nadzornega organa v gradbeni dnevnik !
Rezervirano 5 % vrednosti gradbenih del A1.1-A2.6!
| NEPREDVIDENA IN DODATNA GRADBENA DELA |  |  |  |  | 0
| SKUPAJ NEPREDVIDENA IN DODATNA GRADBENA DELA |  |  |  |  | 0
| SKUPAJ GRADBENA DELA |  |  |  |  | 0

## 1_B_Obrtna dela
Oznaka | Opis postavke | ME | Količina | Cena/enoto | Skupaj [€]
1_B./ | OBRTNA DELA
B1. | KLJUČAVNIČARSKA DELA
OPOMBA:
Vsi elementi ključavničarskih del morajo biti izdelani strokovno in kvalitetno po detajlih in iz materialov kot je navedeno v opisih in detajlih. Vgrajeni material mora ustrezati veljavnim normativom in standardom, ter ustrezati predpisani kvaliteti določeni s projektom, kar se dokaže z izvidi in atesti.
Elementi za vgrajevanje ključavničarskih izdelkov (vijaki, sidra in drugo) morajo biti takih dimenzij in nosilnosti, da ustrezajo obremenitvam, za katere so namenjeni. Vse nosilne elemente je dimenzionirati z analizo konstrukcij.
Izvajalec del izdela delavniške načrte za vse končne pozicije, ki jih morata pred izvedbo potrditi odgovorni vodja projekta ter odgovorni nadzornik z vpisom v gradbeni dnevnik.
Enotna cena mora zajeti izdelavo vseh potrebnih detajlov in dopolnilnih del, ki jih je potrebno izvesti za dokončanje posameznih del, tudi če potrebni detajli in zaključki niso podrobno navedeni in opisani v popisu del, in so ta dopolnila nujna za pravilno funkcioniranje posameznih sistemov.
Izvajalec jeklene konstrukcije mora pripraviti tehnološki načrt montaže jeklene konstrukcije, ki bo vseboval vrstni red montaže, način in mesta začasnega podpiranja.... Predvidena mora biti tudi vsa strojna oprema in orodje za dviganje montažnih sklopov. Osebje, ki izvaja montažo mora biti usposobljeno in med delom ustrezno zavarovano.
V ponudbeni ceni je zajeti ves potreben material in delo; vključno z zaščito konstrukcije, vsemi transporti, pomožnimi deli in varovalnimi deli , ki so potrebna za izvedbo del po posamezni postavki.
B1.1 | Kompletna izdelava in montaža varjene kovinske ograje izdelane pretežno iz sestavljenih profilov izdelanih iz ploščatega železa (laserski razrez). Spodnji del ograje sledi konkavnemu zaključku opornega zidu (R = 20,00 m). Višina ograje 0 - 1,02 m Vsi kovinski deli so antikorozijsko zaščiteni - vroče cinkani in prašno barvani v RAL 7038, po izboru projektanta. Izvedba po navodilih in detajlih arhitekta in projektanta gradbenih konstrukcij! Obračun v kos!
Lokacija: KOVINSKA OGRAJA l = 12,62 M
| KOV. KONSTRUKCIJA-OGRAJA L = 12,62 m | kos | 1 |  | 0
B1.2 | Kompletna izdelava in montaža tipskega inox cevnega oprijemala, izdelanega po predloženem detajlu v načrtu arhitekture; vključno s sidri za sidranje v nosilno konstrukcijo. S spodnje strani je vgrajen LED svetlobni trak. Izvedba po navodilih in detajlih arhitekta. Obračun v m1!
OPRIJEMALO za invalide
| INOX CEVNO OPRIJEMALI | m1 | 59.5 |  | 0
| SKUPAJ KLJUČAVNIČARSKA DELA |  |  |  | 0
B/2. | RAZNA DELA
B/2.1 | Obe svetilki je potrebno demontirati, začasno skladiščiti, obnoviti – odstranitev obstoječe barve, čiščenje rje in obnova opleska vključno z ustrezno protikorozijsko zaščito, ter prašnim barvanjem. Svetilki se ponovno vgradita na novi poziciji ob novo klančino. Predvideti je potrebno izdelavo novega temelja za svetilko, (če se slučajno ne bo dalo prestaviti skupaj z temeljem). Potrebno je tudi obnoviti oz. zamenjati kompletno električno ožičenje znotraj kandelabra.
| ZAMENJAVA SVETILK Z VSEMI SPREMLJAJOČIMI DELI | kos | 2 |  | 0
| SKUPAJ RAZNA DELA |  |  |  | 0
B/3. | NEPREDVIDENA OBRTNA DELA
B/3.1 | Razna obrtna dela, katera v fazi projektiranja niso bila predvidena, vendar so nujna za dokončanje del .
Obračun po dejanskih stroških na podlagi predhodnega naročila s strani investitorja in vpisa s strani nadzornega organa v gradbeni dnevnik !
Rezervirano 10 % vrednosti obrtnih del B1.1-B2.1!
| NEPREDVIDENA IN DODATNA OBRTNA DELA |  |  |  | 0
| NEPREDVIDENA IN DODATNA OBRTNA DELA : |  |  |  | 0
| SKUPAJ OBRTNA DELA |  |  |  | 0

## 2_B_Obrtna dela
Oznaka | Opis postavke | ME |  | Količina | Cena/enoto | Skupaj [€]
2_B./ | OBRTNA DELA
B1. | KROVSKO-KLEPARSKA DELA
B1.1 | Kompletna izdelava strehe nadstreška (kritina s podlogo in vsemi obrobami ); po predvidenemu sestavu in načrtu arhitekture.
Dobava in montaža strešne obloge iz PREFALZ aluminijastih trakov v barvi, debeline 0,70 mm, širine 500 mm, enostransko plastificirane, kvalitete barve P.10 (spodnja stran transparentni zaščitni lak), kvaliteta zgibnega spoja H41, iz alu. legure AlMn1Mg0,5, H41, v PREFA standardnih barvah. Kritina v izvedbi z dvojnim pokončnim zgibom, vertikalni del zgiba je stožčast, tako da v spodnjem naležnem področju ostane dilatacijski razmak 3-5 mm. Pritrjevanje trakov s pomočjo nerjavnih fiksnih in pomičnih sider v skladu z normativom ÖNORM B 2221 oz. 4014. Po določitvi mer na objektu je treba posamezne trakove profilirati izključno strojno z orodjem za profiliranje (npr. Schlebach profilirni stroj). Tako profilirane trakove s kotnimi pokončnimi prevoji je treba spojiti z dvojnim zgibom. Razpored trakov, oz. zgibov mora biti simetričen glede na gradbene elemente.
. Obračun se opravi glede na izmeri na objektu, brez dodatkov za reze, drobni material in opaž. V področju robov, slemena in spojev z vertikalnimi elementi je treba paziti na izvedbo z omogočenim dilatacijskim delovanjem
Zaradi majhnega naklona obvezna uporaba PREFA Falzgel za tesnjenje zgibov in preprečitev kapilarnega vleka.
Dobava in montaža sekundarne kritine - difuzijsko zaprte bitumenske parne ovire Bauder TOP UDS 3, ki je na robovih samolepilna - kot ločilni sloj med deskami in pločevino.
Dobava in montaža OSB plošče deb. 25 mm pritrjene na kovinsko konstrukcijo (kov. konstrukcija je zajeta v ključavničarskih delih)
S1- nova streha po sistemu proizvajalca Prefa ali enakovredno
- pločevina (Prefa) oz. enakovredno po izboru arhitekta
- sekundarna kritina (Bauder TOP UDS 3 mm ali enakovredno)
- OSB plošče deb. 25 mm pritrjene na kovinsko konstrukcijo (kov. konstrukcija je zajeta v ključavničarskih delih)
OPOMBA: Izvajalec del mora dati min. 5 letno garancijo na vgrajeni material in opravljeno delo!
Lokacija: prizidava terase
| STREHA (KRITINA S PODLAGO) | m2 |  | 37 |  | 0
B1.2 | Kompletna dobava in izdelava ležečega žleba-žlote. Obračun v m1; po predvedenemu sestavu in načrtu arhitekture.
S1- nova streha po sistemu proizvajalca Prefa ali enakovredno
- pločevina (Prefa) oz. enakovredno po izboru arhitekta
- sekundarna kritina (Bauder UDS 3 mm ali enakovredno)
- OSB plošče deb. 25 mm pritrjene na kovinsko konstrukcijo (kov. konstrukcija je zajeta v ključavničarskih delih)
- odkapna fasadna pločevina (Prefa) oz. enakovredno po izboru arhitekta
OPOMBA: Izvajalec del mora dati min. 5 letno garancijo na vgrajeni material in opravljeno delo!
Lokacija: prizidava terase
| LEŽEČI ŽLEB-ŽLOTA NETO PRESEK CCA 150 x 100 mm | m1 |  | 17 |  | 0
B1.3 | Kompletna izvedba obdelave atike po predloženemu detajlu v arhitekturi in po navodilih projektanta; vključno s potrebno podkonstrukcijo in z vsem pripadajočim pritrdilnim, tesnilnim in spojnim materialom. Obroba iz prašno barvane alu pločevine d=1mm, barva RAL po izboru arhitekta Obračun v m1 kompletno obdelane atike.
Lokacija: prizidava terase
| OBROBA ATIKE R.Š. 33-45 CM | m1 |  | 19 |  | 0
B1.4 | Kompletna izvedba obrobe po predloženemu detajlu v arhitekturi in po navodilih projektanta; vključno s potrebno podkonstrukcijo in z vsem pripadajočim pritrdilnim, tesnilnim in spojnim materialom. Obroba iz prašno barvane alu pločevine d=1mm, barva RAL po izboru arhitekta Obračun v m1 .
Lokacija: prizidava terase
| OBROBA STREHA/OBSTOJEČI OBJEKT R.Š. 33-45 CM | m1 |  | 19 |  | 0
B1.5 | Kompletna izdelava fasadne obloge strehe nadstreška; vključno s podkonstrukcijo; po predvidenemu sestavu in načrtu arhitekture.
Dobava in pritrjevanje (vlaknocementnih) fasadnih plošč iz cementnega kompozita z vsebnostjo celuloznih vlaken <5%, vsebnostjo cementa >50% (kot npr. barvna serija Swisspearl Zenor).Plošče barvane v masi upogibna trdnost, vzdolžno z vlakni 21MPa, prečno na vlakna 29 MPa, tlačna odpornost 120 MPa, modul elastičnosti 15.000 MPa, Gostota >1,75 g/cm3, plošče debeline 8 mm. Plošče so tovarniško rezane na mere po shemi fasade. Na Alu podkonstrukcijo se pritrjujejo z kovicami AlMg3 4,0x18-K15 v barvi plošče. Vsaka plošča mora imeti dve fiksni mesti ostale so drsne. Pritrjevanja skladno z navodili dobavitelja. V horizontalne fuge se montira odkapni profil - L pločevina krom-nikelj jeklo 35/6/0,6 mm, barvana v črno barvo ali (po izboru arhitekta). Alu podkonstrukcija v skladu z navodili. Max razmik med profili se določi v skladu z navodili, ter upoštevanjem vetrovne obremenitve. Plošče kot naprimer Swisspearl Zenor v barvi 15015
Dobava, izdelava in pritrjevanje podkonstrukcije. Alu konstrukcija sestavljena iz Al konzol z termo členom na točki pritrjevanja na nosilno konstrukcijo. Al konstrukcija npr: Hilti, Eurofox ali enakovredno. Alu podkonstrukcija mora biti skladna z navodili dobavitelja plošč in podkonstrukcije.
Obračun v m2 kompletno obdelanega stropa.
Lokacija: prizidava terase
| SPUŠČENI STROP S PODKONSTRUKCIJO | m2 |  | 37 |  | 0
B1.6 | Kompletna izdelava fasadne obloge atike strehe nadstreška; vključno s podkonstrukcijo; po predvidenemu sestavu in načrtu arhitekture.
Dobava in pritrjevanje (vlaknocementnih) fasadnih plošč iz cementnega kompozita z vsebnostjo celuloznih vlaken <5%, vsebnostjo cementa >50% (kot npr. barvna serija Swisspearl Zenor).Plošče barvane v masi upogibna trdnost, vzdolžno z vlakni 21MPa, prečno na vlakna 29 MPa, tlačna odpornost 120 MPa, modul elastičnosti 15.000 MPa, Gostota >1,75 g/cm3, plošče debeline 8 mm. Plošče so tovarniško rezane na mere po shemi fasade. Na Alu podkonstrukcijo se pritrjujejo z kovicami AlMg3 4,0x18-K15 v barvi plošče. Vsaka plošča mora imeti dve fiksni mesti ostale so drsne. Pritrjevanja skladno z navodili dobavitelja. V horizontalne fuge se montira odkapni profil - L pločevina krom-nikelj jeklo 35/6/0,6 mm, barvana v črno barvo ali (po izboru arhitekta). Alu podkonstrukcija v skladu z navodili. Max razmik med profili se določi v skladu z navodili, ter upoštevanjem vetrovne obremenitve. Plošče kot naprimer Swisspearl Zenor v barvi 15015
Dobava, izdelava in pritrjevanje podkonstrukcije. Alu konstrukcija sestavljena iz Al konzol z termo členom na točki pritrjevanja na nosilno konstrukcijo. Al konstrukcija npr: Hilti, Eurofox ali enakovredno. Alu podkonstrukcija mora biti skladna z navodili dobavitelja plošč in podkonstrukcije.
Obračun v m2 kompletno obdelane atike.
Lokacija: prizidava terase
| OBLOGA ATIKE S PODKONSTRUKCIJO | m2 |  | 10 |  | 0
B1.7 | Kompletna izdelava preboja v atiki in dobava in vgradnja varnostnega preliva. Izvedba postavitve in zatesnitev po navodilih projektanta in proizvajalca strešne kritine! Vse zatesnitve morajo biti 100 % vodotesne! Izvajalec del mora dati min. 5 letno garancijo na vgrajeni material in opravljeno delo! Obračun v kos; vključno s potrebno obrobo in pokrivno masko v barvi fasadne obloge!
Lokacija: prizidava terase
| VARNOSTNI PRELIV DN 105 MM | kos |  | 1 |  | 0
B1.8 | Kompletna izdelava dobava in montaža tipskega vtočnika za izbrano kritino, vključno s priključitvijo na odtočno cev. Izvedba postavitve in zatesnitev po navodilih projektanta in proizvajalca strešne kritine! Vse zatesnitve morajo biti 100 % vodotesne! Izvajalec del mora dati min. 5 letno garancijo na vgrajeni material in opravljeno delo! Obračun v kos; vključno z inox mrežico!
Lokacija: prizidava terase
| VTOČNIK DN 100 MM | kos |  | 2 |  | 0
B1.9 | Kompletna dobava in montaža prašno barvanih odtočnih cevi, iz alu pločevine deb. 0,7 mm. Obračun v m'; vključno z vsemi fazonskimi komadi, z nerjavečimi nosilci-objemkami pritrjenimi na nosilno konstrukcijo, s priključitvijo zgoraj na vtočnik in spodaj na peskolov, z zatesnitvijo vseh stikov in podobno.
Lokacija: prizidava terase
| PE PREDIZOLIRANE ODTOČNE CEVI Ø 100 mm | m1 |  | 6 |  | 0
B1.10 | Kompletna dobava/izdelava in montaža-pritrjevanje na kovinsko konstrukcijo skoblanih in globinsko impregniranih lesenih legic iz smrekovega lesa C24, preseka 10/13 cm (dolžina posameznega elementa razvidna iz načrta arhitekture). Obračun v m1.
Lokacija: prizidava terase
| STREŠNA KONSTR.-LESENE LEGE 10x13 CM | m1 |  | 48 |  | 0
| SKUPAJ KROVSKO - KLEPARSKA DELA |  |  |  |  | 0
B2. | KLJUČAVNIČARSKA DELA
OPOMBA:
Vsi elementi ključavničarskih del morajo biti izdelani strokovno in kvalitetno po detajlih in iz materialov kot je navedeno v opisih in detajlih. Vgrajeni material mora ustrezati veljavnim normativom in standardom, ter ustrezati predpisani kvaliteti določeni s projektom, kar se dokaže z izvidi in atesti.
Elementi za vgrajevanje ključavničarskih izdelkov (vijaki, sidra in drugo) morajo biti takih dimenzij in nosilnosti, da ustrezajo obremenitvam, za katere so namenjeni. Vse nosilne elemente je dimenzionirati z analizo konstrukcij.
Izvajalec del izdela delavniške načrte za vse končne pozicije, ki jih morata pred izvedbo potrditi odgovorni vodja projekta ter odgovorni nadzornik z vpisom v gradbeni dnevnik.
Enotna cena mora zajeti izdelavo vseh potrebnih detajlov in dopolnilnih del, ki jih je potrebno izvesti za dokončanje posameznih del, tudi če potrebni detajli in zaključki niso podrobno navedeni in opisani v popisu del, in so ta dopolnila nujna za pravilno funkcioniranje posameznih sistemov.
Izvajalec jeklene konstrukcije mora pripraviti tehnološki načrt montaže jeklene konstrukcije, ki bo vseboval vrstni red montaže, način in mesta začasnega podpiranja.... Predvidena mora biti tudi vsa strojna oprema in orodje za dviganje montažnih sklopov. Osebje, ki izvaja montažo mora biti usposobljeno in med delom ustrezno zavarovano.
V ponudbeni ceni je zajeti ves potreben material in delo; vključno z zaščito konstrukcije, vsemi transporti, pomožnimi deli in varovalnimi deli , ki so potrebna za izvedbo del po posamezni postavki.
B2.1 | Kompletna izdelava in montaža vijačene kovinske konstrukcije nadstreška-terase, izdelane pretežno iz HEA 120 in UNP 80 profilov (jeklo S235 J2), povezano zategami D12 mm. Za sidranje lesenih leg so navarjeni kotniki iz L 90/90/6 mm. Siderne pločevine so iz jekla S275. Vsi kovinski deli so antikorozijsko zaščiteni, po zahtevah projektanta. Izvedba po navodilih in detajlih arhitekta in projektanta gradbenih konstrukcij! Obračun v kg, oz. v kos!
Lokacija: prizidava terase
| KOVINSKA KONSTRUKCIJA TEŽE 12,50-15,00 kg/m1 | kg |  | 2245 |  | 0
| PLOČEVINE S275 | kg |  | 392 |  | 0
| HIT-Z M16-175+HIT HY-200A | kos |  | 108 |  | 0
| M12-40 | kos |  | 201 |  | 0
| NP M12-150 (pritrditev leg) | kos |  | 27 |  | 0
B2.2 | Dobava in vgradnja WPC desk na sedišča tribun, v svetlo sivi ali antracit barvi, dim. 2200/150/25 mm, vključno s podkonstrukcijo in vsem pomožnim materialom. Razrez v površinah ni upoštevan. Polaganje desk skladno z načrtom arhitekture.
Deske se vgrajujejo po poljih, tako, da bo mogoče po delih dostopati do svetlobnih jaškov in jaškov obstoječe komunalne ureditve
Lokacija: prizidava terase
| WPC DESKE S PODKONSTRUKCIJO | m2 |  | 36 |  | 0
B2.3 | Kompletna izdelava in montaža varjene kovinske konstrukcije za fasado s cvetličnimi koriti, izdelane pretežno kvadratnih iz cevnih profilov 40/40/4 mm, katera je vijačena v arm. bet. konstrukcijo-oporni zid. Jeklo S235, po zasnovi razvidni iz načrta arhitekture. Vsi kovinski deli so vroče pocinkani in prašno barvani v RAL 7038, po zahtevah projektanta. Izvedba po navodilih in detajlih arhitekta in projektanta gradbenih konstrukcij! Obračun v kg, oz. v kos; vključno z vsem potrebnim nerjavečin sidernim materialom, osnovno in finalno zaščito ter z vsemi pomožnimi deli!
*Opomba: kovinska konstrukcija je ocenjena!
Lokacija: prizidava terase - cvetlična korita nadstrešnica
| KOV. KONSTR. - KOV. PROFILI, PLOČEVINE, SIDRA,VIJAKI | kg |  | 217 |  | 0
B/2.4 | Kompletna dobava, izdelava in montaža obloge kovinskega ogrodja-podkonstrukcije za cvetlična korita; po načrtu arhitekture in priloženih detajlih ter po sistemu proizvajalca Swisspearl ali enakovredno:
Obloga iz fasadnih plošč - SWISSPEARL Patina Inline P 020 NXT.
Obračun v m2 neto razvite površine; vključno z vsem potrebnim nerjavečim pritrdilnim materialom in z vsemi pomožnimi deli!
Lokacija: prizidava terase - cvetlična korita nadstrešnica
| OBLOGA CVETLIČNIH KORIT | m2 |  | 15 |  | 0
B/2.5 | Kompletna dobava, izdelava in montaža INOX cvetličnih korit za rože, s perforiranim dnom; izdelanih po navodilih projektanta - arhitekta.
Obračun v kos; vključno z zasaditvijo.
*Opomba: Dimenzije obvezno predhodno preveriti na mestu samem!
Lokacija: - cvetlična korita nadstrešnica
| CVETLIČNA KORITA DIM. CCA 42 x 70 x 40 CM | kos |  | 6 |  | 0
B/2.6 | Kompletna dobava, izdelava in montaža INOX podstavkov, pod cevtličnimi koriti; izdelanih po navodilih projektanta - arhitekta.
Obračun v kos.
*Opomba: Dimenzije obvezno predhodno preveriti na mestu samem!
Lokacija: - cvetlična korita nadstrešnica
| INOX PODSTAVEK DIM. (LxBxH) CCA 42 x 70 x 5 CM | kos |  | 6 |  | 0
B2.7 | Kompletna izdelava in montaža ravne varjene kovinske ograje izdelane pretežno iz K45x45x4 mm in ploščatega železa 40/3 mm, oprijemalo je iz cevi premera 45 mm; po načrtu arhitekture in navodilih projektanta. Ograja je sidrana v AB oporni zid deb. 20 cm. Vsi kovinski deli so antikorozijsko zaščiteni - vroče cinkani in prašno barvani v RAL 7038, po izboru projektanta. Izvedba po navodilih in detajlih arhitekta in projektanta gradbenih konstrukcij! Obračun v kos; vključno z vsem potrebnim pritrdilnim materialom, osnovno in finalno zaščito ter z vsemi pomožnimi deli!
Višina ograje : 100 cm
Lokacija: - cvetlična korita nadstrešnica-ograja
| KOV. KONSTRUKCIJA - OGRAJA L = 277 cm | kos | #REF! | 1 |  | 0
B2.8 | Kompletna izdelava in montaža varjene kovinske ograje izdelane pretežno iz K45x45x4 mm in ploščatega železa 40/3 mm, oprijemalo je iz cevi premera 45 mm; po načrtu arhitekture in navodilih projektanta. Ograja je sidrana s strani v AB oporni zid deb. 20 cm. Vsi kovinski deli so antikorozijsko zaščiteni - vroče cinkani in prašno barvani v RAL 7038, po izboru projektanta. Izvedba po navodilih in detajlih arhitekta in projektanta gradbenih konstrukcij! Obračun v kos; vključno z vsem potrebnim pritrdilnim materialom, osnovno in finalno zaščito ter z vsemi pomožnimi deli!
Višina ograje : 110-163 cm
Lokacija: - cvetlična korita nadstrešnica-ograja
| KOVINSKA OGRAJA L = 200 cm; H =110-120 cm | kos | #REF! | 1 |  | 0
| KOVINSKA OGRAJA L = 200 cm; H =130-140 cm | kos | #REF! | 1 |  | 0
| KOVINSKA OGRAJA L = 200 cm; H =155-163 cm | kos | #REF! | 1 |  | 0
| SKUPAJ KLJUČAVNIČARSKA DELA |  |  |  |  | 0
B/3. | FASADERSKA DELA
B/3.1 | Kompletna dobava, izdelava in montaža obešene fasade, s podkonstrukcijo in izolacijo; po sistemu proizvajalca Swisspearl ali enakovredno:
Dobava in pritrjevanje (vlaknocementnih) fasadnih plošč iz cementnega kompozita z vsebnostjo celuloznih vlaken <5%, vsebnostjo cementa >50% (barvna serija Swisspearl Zenor).Plošče barvane v masi upogibna trdnost, vzdolžno z vlakni 21MPa, prečno na vlakna 29 MPa, tlačna odpornost 120 MPa, modul elastičnosti 15.000 MPa, Gostota >1,75 g/cm3, plošče debeline 8 mm. Plošče so tovarniško rezane na mere po shemi fasade. Na Alu podkonstrukcijo se pritrjujejo z kovicami AlMg3 4,0x18-K15 v barvi plošče. Vsaka plošča mora imeti dve fiksni mesti ostale so drsne. Pritrjevanja skladno z navodili dobavitelja. V horizontalne fuge se montira odkapni profil - L pločevina krom-nikelj jeklo 35/6/0,6 mm, barvana v črno barvo ali (po izboru arhitekta). Ob coklu se montira Alu perforiran profil 30 x 70 mm. Alu podkonstrukcija v skladu z navodili. Vertikalne Alu profile, na katerih je fuga med ploščami, je potrebno barvati v črno barvo ali ( po izboru arhitekta). Zračni sloj 3 - 5 cm. Max razmik med profili se določi v skladu z navodili, ter upoštevanjem vetrovne obremenitve. Plošče kot naprimer SWISSPEARL Patina Inline P 020 NXT.
Dobava, izdelava in pritrjevanje podkonstrukcije. Alu konstrukcija sestavljena iz Al konzol z termo členom na točki pritrjevanja na nosilno konstrukcijo. Konzole za odmik od stene glede na debelino izolacije upoštevati zračni sloj 3-5 cm, vertikalna konstrukcija na stikih plošč širine 12 cm, vmes širine 4 cm. Al konstrukcija npr: Hilti, Eurofox ali enakovredno. Alu podkonstrukcija mora biti skladna z navodili dobavitelja plošč in podkonstrukcije. V kolikor se bo izvajalo lepljenje na kovinsko podkonstrukcijo mora biti le ta premazana z dvokomponentnim premazom.
Dobava in vgrajevanje-pritrjevanje (na podkonstrukcijo) toplotne izolacije kaširane s steklenim ovalom v skupni debelini 15 cm (napr. Knauf isulation FPL ali enakovredno) in paropropustno folijo 200 g (kot npr. Tayvek).
Obračun v m2 v pogledu, za kompletno fasado po sistemu proizvajalca (razvidno iz splošnega opisa in opisa v postavki); vključno z okenskimi policami in z vsemi zaključnimi obrobami! Odprtine do 3,00 m2 se ne odbijajo, nad 3,00 m2 pa se se odbija razlika nad 3,00 m2! Špalete se ne obračunavajo posebej in so zajete v sklopu postavke, ne glede na globino špalete! V ceni zajeti tudi vse izreze za inštalacijske prehode in rešetke.
Lokacija: Fasada ob nadstrešku (terasa)
| OBEŠENA FASADA (Fasada 4) | m2 |  | 47 |  | 0
B/3.2 | Kompletna dobava, montaža in demontaža fasadnih odrov za izvajanje del s souporabo podizvajalcev in koordinacijo - v roku celotne izvedbe; vključno s predhodnim statičnim izračunom ter s potrebnim zavetrovanjem in sidranjem v objekt! V ceni zajeti napravo podstavka za oder, prenosom materiala do mesta montaže, čiščenjem elementov po končani uporabi in vsemi pomožnimi deli. Amortizacijsko dobo poda izvajalec del na podlagi terminskega plana in zahtev o dokončanju objekta s strani investitorja)! V ceni odra mora biti zajeta tudi potrebne zaščite, varnostna ograja in potrebne ozemljitve odra, ter vsi potrebni dostopi na oder. Obračun po m2 vertikalne projekcije odra!
| FASADNI ODRI | m2 |  | 60 |  | 0
| SKUPAJ FASADERSKA DELA: |  |  |  |  | 0
B/4. | NEPREDVIDENA OBRTNA DELA
B/4.1 | Razna obrtna dela, katera v fazi projektiranja niso bila predvidena, vendar so nujna za dokončanje del.
Obračun po dejanskih stroških na podlagi predhodnega naročila s strani investitorja in vpisa s strani nadzornega organa v gradbeni dnevnik !
Rezervirano 10 % vrednosti obrtnih del B1.1-B3.2!
| NEPREDVIDENA IN DODATNA OBRTNA DELA |  |  |  |  | 0
| NEPREDVIDENA IN DODATNA OBRTNA DELA : |  |  |  |  | 0
| SKUPAJ OBRTNA DELA |  |  |  |  | 0

## 3_B_Obrtna dela
Oznaka | Opis postavke | ME | Količina | Cena/enoto | Skupaj [€]
3_B./ | OBRTNA DELA
B1. | KROVSKO-KLEPARSKA DELA
B1.1 | Kompletna izdelava strehe nadstreška (kritina s podlogo in vsemi obrobami ); po predvidenemu sestavu in načrtu arhitekture.
Dobava in montaža strešne obloge iz PREFALZ aluminijastih trakov v barvi, debeline 0,70 mm, širine 500 mm, enostransko plastificirane, kvalitete barve P.10 (spodnja stran transparentni zaščitni lak), kvaliteta zgibnega spoja H41, iz alu. legure AlMn1Mg0,5, H41, v PREFA standardnih barvah. Kritina v izvedbi z dvojnim pokončnim zgibom, vertikalni del zgiba je stožčast, tako da v spodnjem naležnem področju ostane dilatacijski razmak 3-5 mm. Pritrjevanje trakov s pomočjo nerjavnih fiksnih in pomičnih sider v skladu z normativom ÖNORM B 2221 oz. 4014. Po določitvi mer na objektu je treba posamezne trakove profilirati izključno strojno z orodjem za profiliranje (npr. Schlebach profilirni stroj). Tako profilirane trakove s kotnimi pokončnimi prevoji je treba spojiti z dvojnim zgibom. Razpored trakov, oz. zgibov mora biti simetričen glede na gradbene elemente.
. Obračun se opravi glede na izmeri na objektu, brez dodatkov za reze, drobni material in opaž. V področju robov, slemena in spojev z vertikalnimi elementi je treba paziti na izvedbo z omogočenim dilatacijskim delovanjem
Zaradi majhnega naklona obvezna uporaba PREFA Falzgel za tesnjenje zgibov in preprečitev kapilarnega vleka.
Dobava in montaža sekundarne kritine - difuzijsko zaprte bitumenske parne ovire Bauder TOP UDS 3, ki je na robovih samolepilna - kot ločilni sloj med deskami in pločevino.
Dobava in montaža OSB plošče deb. 25 mm pritrjene na kovinsko konstrukcijo (kov. konstrukcija je zajeta v ključavničarskih delih)
S1- nova streha po sistemu proizvajalca Prefa ali enakovredno
- pločevina (Prefa) oz. enakovredno po izboru arhitekta
- sekundarna kritina (Bauder TOP UDS 3 mm ali enakovredno)
- OSB plošče deb. 25 mm pritrjene na kovinsko konstrukcijo (kov. konstrukcija je zajeta v ključavničarskih delih)
OPOMBA: Izvajalec del mora dati min. 5 letno garancijo na vgrajeni material in opravljeno delo!
Lokacija: nadstrešek-vhod
| STREHA (KRITINA S PODLAGO) | m2 | 28 |  | 0
B1.2 | Kompletna dobava in izdelava ležečega žleba-žlote. Obračun v m1; po predvedenemu sestavu in načrtu arhitekture.
S1- nova streha po sistemu proizvajalca Prefa ali enakovredno
- pločevina (Prefa) oz. enakovredno po izboru arhitekta
- sekundarna kritina (Bauder UDS 3 mm ali enakovredno)
- OSB plošče deb. 25 mm pritrjene na kovinsko konstrukcijo (kov. konstrukcija je zajeta v ključavničarskih delih)
- odkapna fasadna pločevina (Prefa) oz. enakovredno po izboru arhitekta
OPOMBA: Izvajalec del mora dati min. 5 letno garancijo na vgrajeni material in opravljeno delo!
Lokacija: nadstrešek-vhod
| LEŽEČI ŽLEB-ŽLOTA NETO PRESEK CCA 150 x 100 mm | m1 | 11 |  | 0
B1.3 | Kompletna izvedba obdelave atike po predloženemu detajlu v arhitekturi in po navodilih projektanta; vključno s potrebno podkonstrukcijo in z vsem pripadajočim pritrdilnim, tesnilnim in spojnim materialom. Obroba iz prašno barvane alu pločevine d=1mm, barva RAL po izboru arhitekta Obračun v m1 kompletno obdelane atike.
Lokacija: nadstrešek-vhod
| OBROBA ATIKE R.Š. 33-45 CM | m1 | 16 |  | 0
B1.4 | Kompletna izvedba obrobe po predloženemu detajlu v arhitekturi in po navodilih projektanta; vključno s potrebno podkonstrukcijo in z vsem pripadajočim pritrdilnim, tesnilnim in spojnim materialom. Obroba iz prašno barvane alu pločevine d=1mm, barva RAL po izboru arhitekta Obračun v m1.
Lokacija: nadstrešek-vhod
| OBROBA STREHA/OBSTOJEČI OBJEKT R.Š. 33-45 CM | m1 | 11 |  | 0
B1.5 | Kompletna izdelava fasadne obloge strehe nadstreška; vključno s podkonstrukcijo; po predvidenemu sestavu in načrtu arhitekture.
Dobava in pritrjevanje (vlaknocementnih) fasadnih plošč iz cementnega kompozita z vsebnostjo celuloznih vlaken <5%, vsebnostjo cementa >50% (kot npr. barvna serija Swisspearl Zenor).Plošče barvane v masi upogibna trdnost, vzdolžno z vlakni 21MPa, prečno na vlakna 29 MPa, tlačna odpornost 120 MPa, modul elastičnosti 15.000 MPa, Gostota >1,75 g/cm3, plošče debeline 8 mm. Plošče so tovarniško rezane na mere po shemi fasade. Na Alu podkonstrukcijo se pritrjujejo z kovicami AlMg3 4,0x18-K15 v barvi plošče. Vsaka plošča mora imeti dve fiksni mesti ostale so drsne. Pritrjevanja skladno z navodili dobavitelja. V horizontalne fuge se montira odkapni profil - L pločevina krom-nikelj jeklo 35/6/0,6 mm, barvana v črno barvo ali (po izboru arhitekta). Alu podkonstrukcija v skladu z navodili. Max razmik med profili se določi v skladu z navodili, ter upoštevanjem vetrovne obremenitve. Plošče kot naprimer Swisspearl Zenor v barvi 15015
Dobava, izdelava in pritrjevanje podkonstrukcije. Alu konstrukcija sestavljena iz Al konzol z termo členom na točki pritrjevanja na nosilno konstrukcijo. Al konstrukcija npr: Hilti, Eurofox ali enakovredno. Alu podkonstrukcija mora biti skladna z navodili dobavitelja plošč in podkonstrukcije.
Obračun v m2 kompletno obdelanega stropa.
Lokacija: nadstrešek-vhod
| SPUŠČENI STROP S PODKONSTRUKCIJO | m2 | 28 |  | 0
B1.6 | Kompletna izdelava fasadne obloge atike strehe nadstreška; vključno s podkonstrukcijo; po predvidenemu sestavu in načrtu arhitekture.
Dobava in pritrjevanje (vlaknocementnih) fasadnih plošč iz cementnega kompozita z vsebnostjo celuloznih vlaken <5%, vsebnostjo cementa >50% (kot npr. barvna serija Swisspearl Zenor).Plošče barvane v masi upogibna trdnost, vzdolžno z vlakni 21MPa, prečno na vlakna 29 MPa, tlačna odpornost 120 MPa, modul elastičnosti 15.000 MPa, Gostota >1,75 g/cm3, plošče debeline 8 mm. Plošče so tovarniško rezane na mere po shemi fasade. Na Alu podkonstrukcijo se pritrjujejo z kovicami AlMg3 4,0x18-K15 v barvi plošče. Vsaka plošča mora imeti dve fiksni mesti ostale so drsne. Pritrjevanja skladno z navodili dobavitelja. V horizontalne fuge se montira odkapni profil - L pločevina krom-nikelj jeklo 35/6/0,6 mm, barvana v črno barvo ali (po izboru arhitekta). Alu podkonstrukcija v skladu z navodili. Max razmik med profili se določi v skladu z navodili, ter upoštevanjem vetrovne obremenitve. Plošče kot naprimer Swisspearl Zenor v barvi 15015
Dobava, izdelava in pritrjevanje podkonstrukcije. Alu konstrukcija sestavljena iz Al konzol z termo členom na točki pritrjevanja na nosilno konstrukcijo. Al konstrukcija npr: Hilti, Eurofox ali enakovredno. Alu podkonstrukcija mora biti skladna z navodili dobavitelja plošč in podkonstrukcije.
Obračun v m2 kompletno obdelane atike.
Lokacija: nadstrešek-vhod
| OBLOGA ATIKE S PODKONSTRUKCIJO | m2 | 8 |  | 0
B1.7 | Kompletna izdelava preboja v atiki in dobava in vgradnja varnostnega preliva. Izvedba postavitve in zatesnitev po navodilih projektanta in proizvajalca strešne kritine! Vse zatesnitve morajo biti 100 % vodotesne! Izvajalec del mora dati min. 5 letno garancijo na vgrajeni material in opravljeno delo! Obračun v kos; vključno s potrebno obrobo in pokrivno masko v barvi fasadne obloge!
Lokacija: nadstrešek-vhod
| VARNOSTNI PRELIV DN 105 MM | kos | 2 |  | 0
B1.8 | Kompletna izdelava dobava in montaža tipskega vtočnika za izbrano kritino, vključno s priključitvijo na odtočno cev. Izvedba postavitve in zatesnitev po navodilih projektanta in proizvajalca strešne kritine! Vse zatesnitve morajo biti 100 % vodotesne! Izvajalec del mora dati min. 5 letno garancijo na vgrajeni material in opravljeno delo! Obračun v kos; vključno z inox mrežico!
Lokacija: nadstrešek-vhod
| VTOČNIK DN 100 MM | kos | 1 |  | 0
B1.9 | Kompletna dobava in montaža prašno barvanih odtočnih cevi, iz alu pločevine deb. 0,7 mm. Obračun v m'; vključno z vsemi fazonskimi komadi, z nerjavečimi nosilci-objemkami pritrjenimi na nosilno konstrukcijo, s priključitvijo zgoraj na vtočnik in spodaj na peskolov, z zatesnitvijo vseh stikov in podobno.
Lokacija: nadstrešek-vhod
| PE PREDIZOLIRANE ODTOČNE CEVI Ø 100 mm | m1 | 3 |  | 0
B1.10 | Kompletna pazljiva demontaža obstoječe obrobe ter odvoz k pooblaščenemu zbiralcu gradbenih odpadkov ter izdelava/dobava in montaža nove pločevinaste obrobe; vključno s prilagoditvijo obstoječe podkonstrukcije. Po navodilih projektanta - arhitekta!
Finalna obdelava: osnovna antikorozijska zaščita + prašno barvano v RAL po izboru arhitekta (identična barvi obstoječih obrob).
Obračun v m2; ne glede na razvito širino.
Lokacija: 1. nadstropje del venca in strešine nad okni
| OBROBA | m2 | 15 |  | 0
B1.11 | Kompletna pazljiva demontaža obstoječe obrobe ter odvoz k pooblaščenemu zbiralcu gradbenih odpadkov ter izdelava/dobava in montaža nove pločevinaste obrobe; vključno z novo podkonstrukcijo. Po navodilih projektanta - arhitekta!
Finalna obdelava: cinkano + prašno barvano v RAL po izboru arhitekta (identična barvi obstoječih obrob).
Obračun v m1.
Lokacija: 1. nadstropje obroba zidu-atike pri novi kontaktni fasadi!
| OBROBA R.Š. 33 - 45 CM | m1 | 6.5 |  | 0
| SKUPAJ KROVSKO - KLEPARSKA DELA |  |  |  | 0
B2. | KLJUČAVNIČARSKA DELA
OPOMBA:
Vsi elementi ključavničarskih del morajo biti izdelani strokovno in kvalitetno po detajlih in iz materialov kot je navedeno v opisih in detajlih. Vgrajeni material mora ustrezati veljavnim normativom in standardom, ter ustrezati predpisani kvaliteti določeni s projektom, kar se dokaže z izvidi in atesti.
Elementi za vgrajevanje ključavničarskih izdelkov (vijaki, sidra in drugo) morajo biti takih dimenzij in nosilnosti, da ustrezajo obremenitvam, za katere so namenjeni. Vse nosilne elemente je dimenzionirati z analizo konstrukcij.
Izvajalec del izdela delavniške načrte za vse končne pozicije, ki jih morata pred izvedbo potrditi odgovorni vodja projekta ter odgovorni nadzornik z vpisom v gradbeni dnevnik.
Enotna cena mora zajeti izdelavo vseh potrebnih detajlov in dopolnilnih del, ki jih je potrebno izvesti za dokončanje posameznih del, tudi če potrebni detajli in zaključki niso podrobno navedeni in opisani v popisu del, in so ta dopolnila nujna za pravilno funkcioniranje posameznih sistemov.
V ponudbeni ceni je zajeti ves potreben material in delo; vključno z zaščito konstrukcije, vsemi transporti, pomožnimi deli in varovalnimi deli , ki so potrebna za izvedbo del po posamezni postavki.
V novo odprtino ograjnega zidu se montira kovinska ograja, prašno barvana v RAL barvi.
Nad teraso se vgradi nova bioklimatska pergola.
Na mestu ograjnega zidu, ki omejuje teraso se izvedejo nove kovinske obrobe. Prav tako se izvedejo nove kovinske obrobe na stiku nove in stare fasade. V novo odprtino ograjnega zidu se montira kovinska ograja prašno barvana v RAL barvi.
OPOMBE – GRADBENE KONSTRUKCIJE:
Pred izvedbo zamenjave nadstrešnice nad vhodom,, je potrebno v arhivih preveriti, v pzi načrtih predvideno armaturo parapeta v katero je sidrana obstoječa nadstrešnica! potrebna vpetostna armatura, izračunana z obtežbo predvidene konstrukcije, znaša as-p=0.91 cm2/m in je manjša od min. predpisane armature po takratnih (JUS) predpisih, ki znaša as-min=1.70cm2/m, zato, v okviru tega načrta privzamemo, da obstoječi parapet ustreza obtežbam predvidene nadstrešnice! V kolikor arhivski podatki niso dostopni, je potrebno podatke o vgrajeni armaturi pridobiti na mestu samem, mehanično ali pristopiti raziskavam v obliki georadarskega skeniranja ab elementov ipd. v kolikor se ugotovi, da vgrajena armatura ne ustreza, bo potrebno pristopiti sanacijskim ukrepom obstoječe konstrukcije in šele nato izvesti zamenjavo nadstrešnice nad vhodom. Pred izvedbo je potrebno vse privzete dimenzije v načrtih prekontrolirati na mestu samem. v primeru neskladij dejanskega stanja s predpostavljenim, je nujno obvestiti projektanta gradbenih konstrukcij, ki bo po potrebi izvedel dodatne kontrole in ustrezne korekcije! ob pregledu hkrati ugotoviti morebitne poškodbe obst. konstr., o stanju javiti odg. proj. statike. Ob izvedbi temeljenja mora temeljna tla pregledati geomehanik in potrditi v statičnem računu upoštevane karakteristike in projektno nosilnost temeljnih tal rd/a'= 210.00 kn/m2 (pd=150 kpa) !
B2.1 | Kompletna izdelava in montaža varjene kovinske konstrukcije nadstreška-vhod, izdelane pretežno iz sestavljenih profilov izdelanih iz ploščatega železa (laserski razrez) deb. 8 mm (jeklo S235 J2), povezano zategami D16 mm. Siderne pločevine deb. 8-10 mm so iz jekla S235. Vsi kovinski deli so antikorozijsko zaščiteni, po zahtevah projektanta. Izvedba po navodilih in detajlih arhitekta in projektanta gradbenih konstrukcij! Obračun v kg, oz. v kos!
Lokacija: nadstrešek-vhod
| KOV. KONSTRUKCIJA-JEKLENI VARJENI PROFILI S235 | kg | 746 |  | 0
| KOV. KONSTRUKCIJA-JEKLENI PROFILI,ZATEGE S235 | kg | 167 |  | 0
| PLOČEVINE S275 | kg | 291 |  | 0
| N.P. M16 -165 +HIT HY -200A | kos | 36 |  | 0
| N.P. M16 -300 +HIT HY -200A | kos | 18 |  | 0
| M20-55 | kos | 18 |  | 0
| M12-40 | kos | 48 |  | 0
| M10-30 | kos | 22 |  | 0
B2.2 | Kompletna izdelava/dobava in montaža dodatne jeklene podkonstrukcije v medstropovju do nosilne AB stropne plošče.
Sidranje vetrova se izvede z dodatno jekleno podkonstrukcijo v medstropovju (višine cca 55 cm) do nosilne AB stropne plošče. Delavniške načrte in detajle podkonstrukcije za vgradnjo vetrova izdela izvajalec in jih predloži projektantu gradbenih konstrukcij v pregled.
Finalna obdelava: osnovna antikorozijska zaščita + lakirano.
Lokacija: pritličje - podkonstrukcija vetrolova
| JEKLENA PODKONSTRUKCIJA | kg | 84 |  | 0
B2.3 | Kompletna izdelava/dobava in montaža okvirja iz HOP100.200.5, spodaj HOP100.200.4. Jekleni okvir sidrati v AB konstrukcijo s HILTI HIT-Z M12+HILTI HIT-HY 200A / 60cm ! Ob izvedbi preboja je potrebno obstoječo konstrukcijo varnostno podpreti !
V okvir je vstavljena kovinska ograja , po zasnovi arhitekta
Finalna obdelava: osnovna antikorozijska zaščita + prašno barvano v RAL po izboru arhitekta.
Lokacija: 1. nadstropje (terasa)
| OKVIR DIM 2200 x 1000 MM + OGRAJA | kos | 1 |  | 0
B2.4 | Kompletna izdelava, dobava in montaža samostoječe bioklimatske modularne pergole. Konstrukcija pergole je iz prašno barvanega aluminija, barvanega v RAL po izboru arhitekta. Dimenzija pergole je 4,50 x 5,50 m. Grelci vodoodporni, primerni za zunanjo uporabo, napajanja 230 V.
Bioklimatska pergola mora ustrezati naslednjim pogojem: - aluminijasta pergola s premičnimi Alu lamelami, - integrirani žlebovi, ki omogočajo odtok vode – iztok vode na obstoječo ravno streho, - izdelana po meri na dimenzijo, ki pokriva celotno teraso ( 4,5 m x 5,5 ) – končne vgradne mere mora izvajalec kontrolirati na mestu! - upravljanje z daljinskim upravljalnikom, - dimenzija stebra: 15 x 15 cm, - zaščita pred: soncem, dežjem in vetrom - vključeno pritrjevanje pergole in načrti za izvedbo z izvedbenimi detajli za montažo, statični preračun , tehnične detajle pritrjevanja uskladiti s projektantom arhitekture!
Lokacija: 1. nadstropje (terasa)
| BIOKLIMATSKA PERGOLA 4,50 x 5,50 M | KPL | 1 |  | 0
B2.5 | Kompletna izdelava in montaža varjene kovinske konstrukcije za fasado s cvetličnimi koriti in sedišči, izdelane pretežno kvadratnih iz cevnih profilov 40/40/4 mm, fasadne konstrukcije iz cevnih profilov 50/50/5 mm,katera je vijačena v konstrukcijo na koritih fasadna podkonstrukcija iz L 50/50/5 in L 30/30/3 mm. Jeklo S235, po zasnovi razvidni iz načrta arhitekture. Na kovinsko ogrodje so navarjeni tudi kotniki L 50/50/5 mm, kateri služijo kot ležišče za naleganje macesnovih moralov 7/5 cm (sedišča). Macesnove morale je potrebno predhodno zaščititi z lakom. Vsi kovinski deli so vroče pocinkani in prašno barvani v RAL 7038, po zahtevah projektanta. Izvedba po navodilih in detajlih arhitekta in projektanta gradbenih konstrukcij! Obračun v kg, oz. v kos; vključno z vsem potrebnim nerjavečin sidernim materialom, osnovno in finalno zaščito ter z vsemi pomožnimi deli!
*Opomba: kovinska konstrukcija je ocenjena!
Lokacija (korita, fasada): ogrodje + sedišča
| KOV. KONSTR. - KOV. PROFILI, PLOČEVINE, SIDRA,VIJAKI | kg | 492 |  | 0
| MACESNOVI MORALI 7/5 CM L = 150 cm + PRITRDITEV | kos | 5 |  | 0
| MACESNOVI MORALI 7/5 CM L = 120 cm + PRITRDITEV | kos | 10 |  | 0
B2.6 | Kompletna dobava, izdelava in montaža obloge kovinskega ogrodja-podkonstrukcije za cvetlična korita; po načrtu arhitekture in priloženih detajlih ter po sistemu proizvajalca Swisspearl ali enakovredno:
Obloga iz fasadnih plošč - SWISSPEARL Patina Inline P 020 NXT.
Obračun v m2 neto razvite površine; vključno z vsem potrebnim nerjavečim pritrdilnim materialom in z vsemi pomožnimi deli!
Lokacija: 1. nadstropje (terasa)
| OBLOGA CVETLIČNIH KORIT IN FASADNE STENE | m2 | 23 |  | 0
B2.7 | Kompletna dobava, izdelava in montaža INOX cvetličnih korit za rože, s perforiranim dnom; izdelanih po navodilih projektanta - arhitekta.
Obračun v kos; vključno z zasaditvijo.
*Opomba: Dimenzije obvezno predhodno preveriti na mestu samem!
| CVETLIČNA KORITA DIM. CCA 81 x 42 x 40 CM | kos | 1 |  | 0
| CVETLIČNA KORITA DIM. CCA 93 x 42 x 35 CM | kos | 1 |  | 0
| CVETLIČNA KORITA DIM. CCA 120 x 42 x 35 CM | kos | 1 |  | 0
| CVETLIČNA KORITA DIM. CCA 125 x 42 x 35 CM | kos | 2 |  | 0
B/2.8 | Kompletna dobava, izdelava in montaža INOX podstavkov, pod cevtličnimi koriti; izdelanih po navodilih projektanta - arhitekta.
Obračun v kos.
*Opomba: Dimenzije obvezno predhodno preveriti na mestu samem!
| INOX PODSTAVEK DIM. (LxBxH) CCA 81 x 40 x 5 CM | kos | 1 |  | 0
| INOX PODSTAVEK DIM. (LxBxH) CCA 93 x 40 x 5 CM | kos | 1 |  | 0
| INOX PODSTAVEK DIM. (LxBxH) CCA 120 x 40 x 5 CM | kos | 1 |  | 0
| INOX PODSTAVEK DIM. (LxBxH) CCA 125 x 40 x 5 CM | kos | 2 |  | 0
| SKUPAJ KLJUČAVNIČARSKA DELA |  |  |  | 0
B/3. | KERAMIČARSKA DELA
B/3.1 | Kompletna dobava in vgradnja (priprava za ker. tlak) : - samorazlivna izravnalna masa – 2-3mm
Obračun v m2.
| PRIPRAVA ZA FINALNI TLAK | m2 | 32 |  | 0
B/3.2 | Kompletna dobava, izdelava in vgradnja keramičnega tlaka.
Talna keramika (kot npr. keramika kot npr. Marazzi Mystone Berici Bianco (potrditev po vzorcu) ali enakovredno), velikost formata 30x60, 60x60, barva po izboru projektanta. Srednji cenovni razred. Fuge širine 2mm, velikost, barva/tekstura in vzorec polaganja po izboru projektanta, lepljene tankoslojno, pokritost z lepilom 100%, zunanji vogali izvedeni Alu zaključnimi vogalniki (ali brušeni pod kotom 45°, rob 2mm, robne letvice niso dovoljene), fugiranje s fleksibilno cementno fugirno maso, razreda CG2, vodoodbojno in fungicidno (kot je Mapei Ultracolor Plus, MAPEI KEACOLOR GG ali enakovredno), obstenske in priključne fuge so tesnjene z enokomponentnim silikonskim sanitarnim (fungicidnim) kitom v izbrani barvi. - deb. 1,5 cm
Obračun v m2 oz. m1.
V 1. nadstropju v skupnem prostoru bivalne enote se izvede prenova manjše terase. Izvede se nov tlak
Končna višina tlaka terase se prilagodi obstoječi višini vhoda na teraso – višine brez ovir za vozičke!
Lokacija: 1.nad. terasa
| TALNA KERAMIČNA OBLOGA: | m2 | 32 |  | 0
| NIZKOSTENSKA OBROBA | m1 | 24 |  | 0
B/3.3 | Kompletna dobava, izdelava in vgradnja keramičnega tlaka.
Talna keramika (kot npr. keramika kot npr. Marazzi Mystone Berici Bianco (potrditev po vzorcu) ali enakovredno), velikost formata 30x60, 60x60, barva po izboru projektanta. Srednji cenovni razred. Fuge širine 2mm, velikost, barva/tekstura in vzorec polaganja po izboru projektanta, lepljene tankoslojno, pokritost z lepilom 100%, zunanji vogali izvedeni Alu zaključnimi vogalniki (ali brušeni pod kotom 45°, rob 2mm, robne letvice niso dovoljene), fugiranje s fleksibilno cementno fugirno maso, razreda CG2, vodoodbojno in fungicidno (kot je Mapei Ultracolor Plus, MAPEI KEACOLOR GG ali enakovredno), obstenske in priključne fuge so tesnjene z enokomponentnim silikonskim sanitarnim (fungicidnim) kitom v izbrani barvi. - deb. 1,5 cm
Obračun v m2.
Lokacija: vhod
| TALNA KERAMIČNA OBLOGA | m2 | 5.4 |  | 0
B/3.4 | Kompletna dobava, izdelava in vgradnja alu zaključnic, po izboru arhitekta na stiku keramika/ostali tlak.
Obračun v m1.
| ZAKLJUČNICE | m1 | 11.83 |  | 0
| SKUPAJ KERAMIČARSKA DELA: |  |  |  | 0
B/4. | STEKLENA FASADA
SPLOŠNA OPOMBA:
Predvidena je zamenjava stavbnega pohištva v območju vhoda in vgradnja novega vetrolova. Vhod se iz sredine izzidka portala pomakne na desno stran ( pogled od zunaj), tako pridobi avla več površine za organizacijo kotičkov za druženje. Novo stavbno pohištvo je iz Alu nosilne konstrukcije s troslojno zasteklitvijo. Vgradi se tudi vetrolov z avtomatskimi drsnimi vrati. Fasadni sistem kot npr. ALUK SL50, steber-prečka s frontalno širino profila 50mm narejen za izvedbo kontinuiranih vertikalnih in nagnjenih fasad, streh ter zimskih vrtov. Stavbo pohištvo mora ustrezati manj ali enako Ucv 0,8W/m2K. Za steklene površine mora ustrezati Ug 0,6W/m2K.
Predvidena je zamenjava stavbnega pohištva v območju vhoda in vgradnja novega vetrolova. Vhod se iz sredine izzidka portala pomakne na desno stran ( pogled od zunaj), tako pridobi avla več površine za organizacijo kotičkov za druženje. Novo stavbno pohištvo je iz Alu nosilne konstrukcije s troslojno zasteklitvijo. Vgradi se tudi vetrolov z avtomatskimi drsnimi vrati. Fasadni sistem kot npr. ALUK SL50, steber-prečka s frontalno širino profila 50mm narejen za izvedbo kontinuiranih vertikalnih in nagnjenih fasad, streh ter zimskih vrtov. Stavbo pohištvo mora ustrezati manj ali enako Ucv 0,8W/m2K. Za steklene površine mora ustrezati Ug 0,6W/m2K.
Pri izvedbi, opremi in finalizaciji vseh izdelkov je potrebno upoštevati vse načrte, sheme in tehnične specifikacije. Pred izvedbo in montažo izdelkov je preveriti mere na objektu in v projektu. Vsa eventualna neskladja oz odstopanja je potrebno predhodno razjasniti s projektantom. Vgradnja je suhomontažna. V ceni je potrebno zajeti vse za gotova vgrajena vrata in stene, z vsemi potrebnimi nosilnimi profili z vsem okovjem, tesnili, kljukami po izboru projektanta. V ceni zajeti tudi vse potrebne obrobe, maske in zaključke po shemah in detajlih!
Vse dimenzije je potrebno preveriti na mestu samem pred izvedbo del. Izvajalec mora vso stavbno pohištvo zaščititi pred poškodbami do predaje objekta uporabniku.
B/4.1 | Kompletna dobava in montaža steklene fasade, po sistemu kot napr.: ALUK SL50 ali enakovredno. Vse mere vzeti na mestu samem! Glej sheme v projektu PZI Arhitektura; katere so sestavni del popisa!
Splošni opis:
Fasadni sistem steber-prečka s frontalno širino profila 50mm narejen za izvedbo kontinuiranih vertikalnih in nagnjenih fasad, streh ter zimskih vrtov. Serija obsega paleto profilov za izvedbo nosilnih struktur s statičnimi lastnostmi primernimi različnim konstrukcijskim zahtevam. Okovje je sistemsko. V postavkah opisanih v nadaljevanju je zajeta izdelava, dobava in montaža ALU elementov stavbnega pohištva. Vsi elementi morajo biti izdelani po navodilih proizvajalca ter skladni s SIST EN 13830 za pridobitev CE znaka. Vgrajeno stavbno pohištvo mora ustrezati kriterijem Tehnične smernice o učinkoviti rabi energije TSG-1-004:2010. Površinska obdelava profilov mora imeti pri prašnem barvanju certifikat "QUALICOAT", pri eloksiranju certifikat "QUALANOD", pred neugodnimi vremenskimi pogoji, bližini morja in neprimernem ozračju pa certifikat "QUALICOAT SEASIDE".
Lokacija: pritličje - vhod
-Vgradnja po sistemu "tesnjenje v treh ravninah" po smernici RAL.
Ug = 0,6 W/m2K
Uw= 0,8 W/m2K
Za alu profile morajo biti izpolnjeni naslednji pogoji: Zlitina profilov EN AW-6060 Stanje profilov T66 Sestava zlitine profilov po EN 573-3 Mehanske lastnosti profilov po EN 755-2 Tolerance profilov po EN 12020-2
Zahtevane tehnične lastnosti sistema: Vodotesnost E1500 po EN 1027 in EN 12208 Prepustnost zraka razred 4 po EN 1026 in EN12207 Odpornost na udar vetra 2000Pa po EN 12211 in EN 12210
Sestav stekel stavbnega pohištva – fasada
troslojna zasteklitev:
- zunanje steklo 8mm kaljeno stekloo
- srednje steklo 6mm
- notranje steklo 44.2 laminirano steklo
Lokacija: Fasada 2, pri S1C je odprtina za drsna vrata!
| SS1A - STEKLENA FASADA - po sist. Kot napr.: ALUK SL 50 | m2 | 25.69 |  | 0
| SS1B - STEKLENA FASADA - po sist. Kot napr.: ALUK SL 50 | m2 | 8.14 |  | 0
| SS1C - STEKLENA FASADA - po sist. Kot napr.: ALUK SL 50 | m2 | 13.06 |  | 0
B/4.2 | Kompletna dobava in montaža avtomatskih drsnih vrat. Vse mere vzeti na mestu samem! Glej sheme v projektu PZI Arhitektura; katere so sestavni del popisa!
Splošni opis:
Avtomatska drsna teleskopska vrata DOORSON product line 300 T s porabo električne energije v načinu delovanja ODPRTO ali ZAPRTO manjšo od 0,5Wh. Uporaba enostavnega programskega stikala z gumbom za izbiro načina delovanja in LED indikatorjem za diagnostiko napak in opozoril ali naprednega programskega stikala z osvetljenim barvnim grafičnim zaslonom na dotik, ki omogoča enostavno upravljanje vrat in izbiro sedmih načinov delovanja ter diagnostični opis opozoril in napak v besedi. Varnost prehoda zagotavljata kombinirana senzorja gibanja in prisotnosti s samo-preverjanjem delovanja. Dodatno se lahko vgradijo stranski senzorji prisotnosti s samo-preverjanjem delovanja, ki zagotavljajo varnost pri odpiranju vrat. Vse v skladu s standardom EN 16005, ki določa varnost pri uporabi avtomatskih vrat. Baterijska podpora omogoča odprtje vrat ob izpadu omrežne napetosti, elektromehanska ključavnica pa služi za zaklepanje vrat. Prednost teleskopskih vrat je v doseženi širši prehodni odprtini. Možna je izvedba enostranskega ali dvostranskega teleskopskega odpiranja drsnih kril. Vitek pogonski mehanizem, višine 10cm, s poudarjeno polkrožno linijo po celotni dolžini maske, nudi možnost uporabe različnih dekorjev maske pogona po izbiri naročnika ali arhitekta. Vsi vidni kovinski deli so v barvnem tonu eloksiran aluminij ali RAL barvnem tonu po izbiri.
Višina pogona: 10 cm
Prehodna odprtina sistema : 164 x 247 cm
Gradbena odprtina sistema : 164 x 247 cm
Drsno krilo zastekljeno z varnostnim izolacijskim steklom in z vsem potrebnim tesnenjem : kos 2
Lokacija: pritličje - vhod (vrata v sklopu SS1C)
| AV1- 2K AVTOMATSKA DRSNA VRATA, DIM. 164/247 CM | kos | 1 |  | 0
| SKUPAJ STEKLENA FASADA: |  |  |  | 0
B/5. | FASADERSKA DELA
B/5.1 | Kompletna dobava, izdelava in montaža kontaktne fasade s termoizolacijskimi ploščami iz ekstrudiranega polistirena za oblogo fasad, pritrjene/prilepljene na nosilno konstrukcijo; po sistemu proizvajalca DEMIT ali enakovredno.
SESTAVA FASADNEGA SISTEMA: • Lepilna malta za ekstrudirani polistiren • armatura - armirna mrežica, kot npr. Baumit StarTex min. 160 g/m2 ali enakovredno, • Lepilna malta • ekstrudirani polistiren - XPS plošče za kontaktne fasade kot. napr. Fibran XPS, deb. 3 cm, λD=0,037 W/mK (sidrane v podlago) ali enakovredno, • Lepilna malta
Obračun v m2 v pogledu, za kompletno fasado po sistemu proizvajalca. V ceni zajeti tudi vse izreze za inštalacijske prehode.
. Na ulični fasadi se na ograjni zid izvede nova fasada v min.debelini 3cm XPS oblogo in zaključnim demit fasadnim slojem v barvi enaki kot ostale betonske površine na fasadi – izbor po predloženem vzorcu.
Lokacija: Ulična fasada - ograjni zid
| KONTAKTNA FASADA 3 CM, Z ZAKLJUČNIM SLOJEM | m2 | 30.42 |  | 0
B/5.2 | Kompletna dobava, izdelava in montaža zaključnega sloja pri fasadi; vključno z vsemi sestavnimi deli. Barva RAL v skladu v barvi enaki kot ostale betonske površine na fasadi – izbor po predloženem vzorcu in navodilih arhitekta ter po navodilih proizvajalca zaključnega sloja in zahtevah naročnika! Obračun v m2.
Sestava:
• prednamaz
• zaključni omet (kot napr.: demit zaključni sloj v deb. 2 mm)
Lokacija: terasa - ograjni zid
| ZAKLJUČNI FASADNI SLOJ S PREDDELI | m2 | 33 |  | 0
B/5.3 | Kompletna dobava, izdelava in montaža obešene fasade, s podkonstrukcijo in izolacijo; po sistemu proizvajalca Swisspearl ali enakovredno:
Dobava in pritrjevanje (vlaknocementnih) fasadnih plošč iz cementnega kompozita z vsebnostjo celuloznih vlaken <5%, vsebnostjo cementa >50% (barvna serija Swisspearl Zenor).Plošče barvane v masi upogibna trdnost, vzdolžno z vlakni 21MPa, prečno na vlakna 29 MPa, tlačna odpornost 120 MPa, modul elastičnosti 15.000 MPa, Gostota >1,75 g/cm3, plošče debeline 8 mm. Plošče so tovarniško rezane na mere po shemi fasade. Na Alu podkonstrukcijo se pritrjujejo z kovicami AlMg3 4,0x18-K15 v barvi plošče. Vsaka plošča mora imeti dve fiksni mesti ostale so drsne. Pritrjevanja skladno z navodili dobavitelja. V horizontalne fuge se montira odkapni profil - L pločevina krom-nikelj jeklo 35/6/0,6 mm, barvana v črno barvo ali (po izboru arhitekta). Ob coklu se montira Alu perforiran profil 30 x 70 mm. Alu podkonstrukcija v skladu z navodili. Vertikalne Alu profile, na katerih je fuga med ploščami, je potrebno barvati v črno barvo ali ( po izboru arhitekta). Zračni sloj 3 - 5 cm. Max razmik med profili se določi v skladu z navodili, ter upoštevanjem vetrovne obremenitve. Plošče kot naprimer Swisspearl Zenor v barvi 15015.
Dobava, izdelava in pritrjevanje podkonstrukcije. Alu konstrukcija sestavljena iz Al konzol z termo členom na točki pritrjevanja na nosilno konstrukcijo. Konzole za odmik od stene glede na debelino izolacije upoštevati zračni sloj 3-5 cm, vertikalna konstrukcija na stikih plošč širine 12 cm, vmes širine 4 cm. Al konstrukcija npr: Hilti, Eurofox ali enakovredno. Alu podkonstrukcija mora biti skladna z navodili dobavitelja plošč in podkonstrukcije. V kolikor se bo izvajalo lepljenje na kovinsko podkonstrukcijo mora biti le ta premazana z dvokomponentnim premazom.
Dobava in vgrajevanje-pritrjevanje (na podkonstrukcijo) toplotne izolacije kaširane s steklenim ovalom v skupni debelini 10-16 cm (napr. Knauf insulation FPL ali enakovredno) in paropropustno folijo 200 g (kot npr. Tayvek).
Obračun v m2 v pogledu, za kompletno fasado po sistemu proizvajalca (razvidno iz splošnega opisa in opisa v postavki); vključno z vsemi zaključnimi obrobami! Odprtine do 3,00 m2 se ne odbijajo, nad 3,00 m2 pa se se odbija razlika nad 3,00 m2! Špalete se ne obračunavajo posebej in so zajete v sklopu postavke, ne glede na globino špalete! V ceni zajeti tudi vse izreze za inštalacijske prehode in rešetke.
Lokacija: novi vhodni del - obnova fasade
| OBEŠENA FASADA (Fasada 1) | m2 | 23.65 |  | 0
| OBEŠENA FASADA (Fasada 2) | m2 | 48.98 |  | 0
| OBEŠENA FASADA (Fasada 3) | m2 | 24.41 |  | 0
B/5.4 | Kompletna dobava, izdelava in montaža obešene fasade-3 stranske obloge portala, s podkonstrukcijo in izolacijo; po sistemu proizvajalca Swisspearl ali enakovredno:
Dobava in pritrjevanje (vlaknocementnih) fasadnih plošč iz cementnega kompozita z vsebnostjo celuloznih vlaken <5%, vsebnostjo cementa >50% (barvna serija Swisspearl Zenor).Plošče barvane v masi upogibna trdnost, vzdolžno z vlakni 21MPa, prečno na vlakna 29 MPa, tlačna odpornost 120 MPa, modul elastičnosti 15.000 MPa, Gostota >1,75 g/cm3, plošče debeline 8 mm. Plošče so tovarniško rezane na mere po shemi fasade. Na Alu podkonstrukcijo se pritrjujejo z kovicami AlMg3 4,0x18-K15 v barvi plošče. Vsaka plošča mora imeti dve fiksni mesti ostale so drsne. Pritrjevanja skladno z navodili dobavitelja. V horizontalne fuge se montira odkapni profil - L pločevina krom-nikelj jeklo 35/6/0,6 mm, barvana v črno barvo ali (po izboru arhitekta). Ob coklu se montira Alu perforiran profil 30 x 70 mm. Alu podkonstrukcija v skladu z navodili. Vertikalne Alu profile, na katerih je fuga med ploščami, je potrebno barvati v črno barvo ali ( po izboru arhitekta). Zračni sloj 3 - 5 cm. Max razmik med profili se določi v skladu z navodili, ter upoštevanjem vetrovne obremenitve. Plošče kot naprimer Swisspearl Zenor v barvi 15015.
Dobava, izdelava in pritrjevanje podkonstrukcije. Alu konstrukcija sestavljena iz Al konzol z termo členom na točki pritrjevanja na nosilno konstrukcijo. Konzole za odmik od stene glede na debelino izolacije upoštevati zračni sloj 3-5 cm, vertikalna konstrukcija na stikih plošč širine 12 cm, vmes širine 4 cm. Al konstrukcija npr: Hilti, Eurofox ali enakovredno. Alu podkonstrukcija mora biti skladna z navodili dobavitelja plošč in podkonstrukcije. V kolikor se bo izvajalo lepljenje na kovinsko podkonstrukcijo mora biti le ta premazana z dvokomponentnim premazom.
Dobava in vgrajevanje-pritrjevanje (na podkonstrukcijo) toplotne izolacije kaširane s steklenim ovalom v skupni debelini 10 cm (napr. Knauf isulation FPL ali enakovredno) in paropropustno folijo 200 g (kot npr. Tayvek).
Obračun v m2 v pogledu (razvita površina), za kompletno fasado po sistemu proizvajalca (razvidno iz splošnega opisa in opisa v postavki). V ceni zajeti tudi vse izreze za eventuelne inštalacijske prehode in rešetke.
Lokacija:
| 3 - STRANSKA OBLOGA , R.Š. CCA 100 CM | m2 | 8.72 |  | 0
| 3 - STRANSKA OBLOGA , R.Š. CCA 115 CM | m2 | 10.03 |  | 0
B/5.5 | Kompletna dobava, montaža in demontaža fasadnih odrov za izvajanje del s souporabo podizvajalcev in koordinacijo - v roku celotne izvedbe; vključno s predhodnim statičnim izračunom ter s potrebnim zavetrovanjem in sidranjem v objekt! V ceni zajeti napravo podstavka za oder, prenosom materiala do mesta montaže, čiščenjem elementov po končani uporabi in vsemi pomožnimi deli. Amortizacijsko dobo poda izvajalec del na podlagi terminskega plana in zahtev o dokončanju objekta s strani investitorja)! V ceni odra mora biti zajeta tudi potrebne zaščite, varnostna ograja in potrebne ozemljitve odra, ter vsi potrebni dostopi na oder. Obračun po m2 vertikalne projekcije odra!
| FASADNI ODRI | m2 | 206 |  | 0
| SKUPAJ FASADERSKA DELA: |  |  |  | 0
B/6. | NEPREDVIDENA OBRTNA DELA
B/6.1 | Razna obrtna dela, katera v fazi projektiranja niso bila predvidena, vendar so nujna za dokončanje del.
Obračun po dejanskih stroških na podlagi predhodnega naročila s strani investitorja in vpisa s strani nadzornega organa v gradbeni dnevnik !
Rezervirano 10 % vrednosti obrtnih del B1.1-B5.5!
| NEPREDVIDENA IN DODATNA OBRTNA DELA |  |  |  | 0
| NEPREDVIDENA IN DODATNA OBRTNA DELA : |  |  |  | 0
| SKUPAJ OBRTNA DELA |  |  |  | 0

## 4_B_Obrtna dela
Oznaka | Opis postavke | ME | Količina | Cena/enoto | Skupaj [€]
4_B./ | OBRTNA DELA
B/1. | KERAMIČARSKA DELA
B/1.1 | Kompletna dobava in vgradnja (priprava za ker. tlak) : - samorazlivna izravnalna masa – 2-3mm
Obračun v m2.
Lokacija: vetrolov - površina predvidena za zamenjavo tlakov
| PRIPRAVA ZA FINALNI TLAK | m2 | 10 |  | 0
B/1.2 | Kompletna dobava, izdelava in vgradnja keramičnega tlaka.
Talna keramika (kot npr. keramika kot npr. Marazzi Mystone Berici Bianco (potrditev po vzorcu) ali enakovredno), velikost formata 30x60, 60x60, barva po izboru projektanta. Srednji cenovni razred. Fuge širine 2mm, velikost, barva/tekstura in vzorec polaganja po izboru projektanta, lepljene tankoslojno, pokritost z lepilom 100%, zunanji vogali izvedeni Alu zaključnimi vogalniki (ali brušeni pod kotom 45°, rob 2mm, robne letvice niso dovoljene), fugiranje s fleksibilno cementno fugirno maso, razreda CG2, vodoodbojno in fungicidno (kot je Mapei Ultracolor Plus, MAPEI KEACOLOR GG ali enakovredno), obstenske in priključne fuge so tesnjene z enokomponentnim silikonskim sanitarnim (fungicidnim) kitom v izbrani barvi. - deb. 1,5 cm
Obračun v m2. V ceni zajeti tudi vse izreze za inštalacijske prehode in rešetke in novo nizkostensko obrobo.
Lokacija: avla vetrolov
| TALNA KERAMIČNA OBLOGA | m2 | 10 |  | 0
B/1.3 | Kompletna dobava in vgradnja vgradnega predpražnika kot napr. ali enakovredno: EMCO DIPLOMAT , original z rips vložkom in alu letvico 512 RK, svetlo siva št. 220. Vse mere vzeti na mestu samem!
Lokacija: vhod - vetrolov
| PREDPRAŽNIK EMCO DIPLOMAT, DIM. 240/170 CM | kos | 1 |  | 0
| SKUPAJ KERAMIČARSKA DELA: |  |  |  | 0
B/2. | PODI - TLAKI
B/2.1 | Kompletna dobava in vgradnja (priprava za iglani pod) : - samorazlivna izravnalna masa – 2-3mm
Obračun v m2.
Lokacija: avla - površina predvidena za zamenjavo tlakov
| PRIPRAVA ZA FINALNI TLAK | m2 | 36 |  | 0
B/2.2 | Kompletna dobava in montaža iglane tekstilne talne obloge, dimenzije 50 x 50cm, debeline najmanj 8,9 mm, kot npr. MILLIKEN Pattern Pay ali enakovredno, na predhodno pripravljeno izravnano podlogo z izravnalno maso. Vzorec po izbrobu projektanta. Montaža zajema opasovanje v prostor in polaganje na fiskirni disperzijski premaz kot npr. UZIN U1000. Talna obloga mora ustrezati naslednjim zahtevam: • 100% nylon, • podložna pena WellBAC® za izboljšano udobje in absorpcijo zvoka • Odpornost na madeže in tekočine StainSmart® za preprosto vzdrževanje • min teža vlaken 410g/m2 • gostota iglanja min 220.472 /m2 • dimenzijska stabilnost ≤ 0,2 % • min znižanje udarnega zvoka ISO 10140 ΔLw 30 dB • min absorpcija zvoka EN ISO 354 0,30 αw • Razred namambnosti uporabe 33 • Odpornost na kolesa stolov BS EN 985:2001 razred A • Protizdrsnost DS • min 61% recikliranih sestavin • Primerno za talno gretje • Elektrostatičnost EN 6356 ≤ 2 kV (antistatična) • Ognjeodpornost EN 13501-1 Bfl-s1 • certifikati: Red List, EPD, TüV profi, CRI Plus, Cradle to cradle
Iglani pod se izvede v designu plošč, ki se barvno prelivajo v naslednjem zaporedju z začetkom ob liniji obstoječe talne keramike v avli :
- Angora PPY06-212-219
- Angora/Parfait HNZ219-226
- Parfait PPY204-122-226
- Parfait/Eucalyptus HZN226-172
- Eucalyptus PPY158-172
- Eucalyptus/True HZN172-245
- True PPY73-245
- True/Wisteria HZN245-242
- Wisteria PPY131-24
Obračun v m2, oz. v m1. V ceni zajeti tudi vse izreze za inštalacijske prehode in rešetke.
Iglani pod je potrebno vgraditi tako, da stik med materialoma – granitogres in iglani pod, ne bo višinska ovira za hojo. V območju tlaka z iglanim podom se izvede nizkostenska obroba iz istega materiala s protiprašnim profilom.
Vsa stikovanja tlakovanja ( staro in novo) se izvedejo z ALu profilom v srebrni barvi – mat – brušeno.
Lokacija: avla
| TEKSTILNA TALNA OBLOGA | m2 | 35.25 |  | 0
| NIZKOSTENSKA OBROBA | m1 | 19.5 |  | 0
| STIK IGLANA OBLOGA / OBST. GRANITOGRES | m1 | 6.67 |  | 0
| SKUPAJ PODI - TLAKI: |  |  |  | 0
B/3. | STEKLENE STENE IN POŽARNA VRATA
SPLOŠNA OPOMBA:
Pri izvedbi, opremi in finalizaciji vseh izdelkov je potrebno upoštevati vse načrte, sheme in tehnične specifikacije. Pred izvedbo in montažo izdelkov je preveriti mere na objektu in v projektu. Vsa eventualna neskladja oz odstopanja je potrebno predhodno razjasniti s projektantom. Vgradnja je suhomontažna. V ceni je potrebno zajeti vse za gotova vgrajena vrata in stene, z vsemi potrebnimi nosilnimi profili z vsem okovjem, tesnili, kljukami po izboru projektanta. V ceni zajeti tudi vse potrebne obrobe, maske in zaključke po shemah in detajlih!
Vse dimenzije je potrebno preveriti na mestu samem pred izvedbo del. Izvajalec mora vso stavbno pohištvo zaščititi pred poškodami do predaje objekta uporabniku.
B/3.1 | Kompletna dobava in montaža samonosne steklene vetrolova, po sistemu, kot napr.: ali enakovredno. Vse mere vzeti na mestu samem! Glej sheme v projektu PZI Arhitektura; katere so sestavni del popisa!
Splošni opis:
Lokacija: steklena stena vetrolova
Ug = W/m2K
Uw= W/m2K
Za alu profile morajo biti izpolnjeni naslednji pogoji: Zlitina profilov EN AW-6060 Stanje profilov T66 Sestava zlitine profilov po EN 573-3 Mehanske lastnosti profilov po EN 755-2 Tolerance profilov po EN 12020-2
Zahtevane tehnične lastnosti sistema: Vodotesnost E1500 po EN 1027 in EN 12208 Prepustnost zraka razred 4 po EN 1026 in EN12207 Odpornost na udar vetra 2000Pa po EN 12211 in EN 12210
Vrata:
Sestav stekel stavbnega pohištva – vetrolov, recepcija - lepljeno steklo 2x6 mm
Lokacija: vetrolovna stena
| SS2 - STEKLENA STENA 385 / 413 cm | kos | 1 |  | 0
B/3.2 | Kompletna dobava in montaža samonosne steklene vetrolova, po sistemu, kot napr.: ali enakovredno. Vse mere vzeti na mestu samem! Glej sheme v projektu PZI Arhitektura; katere so sestavni del popisa!
Splošni opis:
Lokacija: notranja steklena stena vetrolova z vrati
Ug = W/m2K
Uw= W/m2K
Za alu profile morajo biti izpolnjeni naslednji pogoji: Zlitina profilov EN AW-6060 Stanje profilov T66 Sestava zlitine profilov po EN 573-3 Mehanske lastnosti profilov po EN 755-2 Tolerance profilov po EN 12020-2
Zahtevane tehnične lastnosti sistema: Vodotesnost E1500 po EN 1027 in EN 12208 Prepustnost zraka razred 4 po EN 1026 in EN12207 Odpornost na udar vetra 2000Pa po EN 12211 in EN 12210
Sestav stekel stavbnega pohištva – vetrolov, recepcija - lepljeno steklo 2x6 mm
Lokacija: vetrolovna stena z odprtino za drsna vrata
| SS3 - STEKLENA STENA 315 / 413 cm | kos | 1 |  | 0
B/3.3 | Kompletna dobava in montaža avtomatskih drsnih vrat. Vse mere vzeti na mestu samem! Glej sheme v projektu PZI Arhitektura; katere so sestavni del popisa!
Splošni opis:
Avtomatska drsna teleskopska vrata DOORSON product line 300 T s porabo električne energije v načinu delovanja ODPRTO ali ZAPRTO manjšo od 0,5Wh. Uporaba enostavnega programskega stikala z gumbom za izbiro načina delovanja in LED indikatorjem za diagnostiko napak in opozoril ali naprednega programskega stikala z osvetljenim barvnim grafičnim zaslonom na dotik, ki omogoča enostavno upravljanje vrat in izbiro sedmih načinov delovanja ter diagnostični opis opozoril in napak v besedi. Varnost prehoda zagotavljata kombinirana senzorja gibanja in prisotnosti s samo-preverjanjem delovanja. Dodatno se lahko vgradijo stranski senzorji prisotnosti s samo-preverjanjem delovanja, ki zagotavljajo varnost pri odpiranju vrat. Vse v skladu s standardom EN 16005, ki določa varnost pri uporabi avtomatskih vrat. Baterijska podpora omogoča odprtje vrat ob izpadu omrežne napetosti, elektromehanska ključavnica pa služi za zaklepanje vrat. Prednost teleskopskih vrat je v doseženi širši prehodni odprtini. Možna je izvedba enostranskega ali dvostranskega teleskopskega odpiranja drsnih kril. Vitek pogonski mehanizem, višine 10cm, s poudarjeno polkrožno linijo po celotni dolžini maske, nudi možnost uporabe različnih dekorjev maske pogona po izbiri naročnika ali arhitekta. Vsi vidni kovinski deli so v barvnem tonu eloksiran aluminij ali RAL barvnem tonu po izbiri.
Višina pogona: 10 cm
Prehodna odprtina sistema : 164 x 247 cm
Gradbena odprtina sistema : 164 x 247 cm
Drsno krilo zastekljeno z varnostnim izolacijskim steklom in z vsem potrebnim tesnenjem : kos 2
Sestav stekel stavbnega pohištva – vetrolov, recepcija - lepljeno steklo 2x6 mm
Lokacija: pritličje - vetrolov (vrata v sklopu stene SS3)
| AV1- 2K AVTOMATSKA DRSNA VRATA, DIM. 164/247 CM | kos | 1 |  | 0
B/3.4 | Kompletna dobava in montaža steklene lomljene stene z vrati, po sistemu, kot napr.: ali enakovredno. Vse mere vzeti na mestu samem! Glej sheme v projektu PZI Arhitektura; katere so sestavni del popisa!
Splošni opis:
Lokacija: steklena lomljena stena recepcije z vrati
Za alu profile morajo biti izpolnjeni naslednji pogoji: Zlitina profilov EN AW-6060 Stanje profilov T66 Sestava zlitine profilov po EN 573-3 Mehanske lastnosti profilov po EN 755-2 Tolerance profilov po EN 12020-2
Zahtevane tehnične lastnosti sistema: Vodotesnost E1500 po EN 1027 in EN 12208 Prepustnost zraka razred 4 po EN 1026 in EN12207 Odpornost na udar vetra 2000Pa po EN 12211 in EN 12210
Vrata:
Sestav stekel stavbnega pohištva – vetrolov, recepcija - lepljeno steklo 2x6 mm
Lokacija: recepcija
| STEKLENA STENA 229+123 / 413 CM , Z 1 KRIL. VRATI | kos | 1 |  | 0
B/3.5 | Kompletna dobava in montaža notranjih požarnih vrat V1. Notranja enokrilna vrata, ognjeodporne izvedbe EI 30-C,delno zastekljena, gladka, odpiranje in izvedba kril po shemi. Vratno krilo je obloženo z laminatno oblogo (kot npr. Egger laminati) v lesnem dekorju, skladno z obstoječimi vrati, dezenu po izbiri arhitekta. S kovinskim suhomontažnim okvirjem montiranim s sidri v zidarsko odprtino in kljuko v INOX mat izvedbi ter cilindrično ključavnico s sistemskim ključem. V tla ali steno je potrebno vgraditi gumi odbijač vratnega krila. Glej sheme v projektu PZI Arhitektura; katere so sestavni del popisa!
| V1 POŽARNA VRATA EI 30-C, DIM. 110 x 210 CM | kos | 1 |  | 0
| SKUPAJ STEKLENE STENE IN POŽARNA VRATA: |  |  |  | 0
B/4. | SUHOMONTAŽERSKA DELA
Stenska obloga v avli : V območju avle se stena, ob kateri je bila sedaj recepcija, cela stena obloži z knauf oblogo kot npr. W626.si Knauf stenska obloga s CW profili, z dvoslojno oblogo. V steno se na območju inštalacij za požarno centralo vgradijo revizijska vratca dim. 60x 60cm. Vratca se vgradijo na mestu, kjer se bodo podaljšali kabli za požarno centralo. Od te lokacije se bodo kabli speljali pod oblogo do stropa in nad sek. stropom do nove lokacije recepcije. Prav tako se bodo vse ostale inštalacije iz obstoječe recepcije speljale do nove lokacije recepcije.
B/4.1 | Kompletna dobava in vgradnja prostostoječe stenske obloge z dvoslojno oblogo iz mavčnih plošč debeline 12,5 mm, z enojno kovinsko podkonstrukcijo d = 75 mm, z izolacijskim slojem iz mineralne volne debeline 75 mm; kot npr.Knauf W626.si ali enakovredno.
Obračun v m2. V ceni zajeti tudi vse izreze za inštalacijske prehode in rešetke.
V sekundarni steni se izvede izrez za TV in vgradi električni kamin. Izrez stene po načrtu. V primeru zamenjave predlaganih produktov – TV in kamina je potrebno prilagoditi detajle vgradnje.
Stenska obloga v avli : V območju avle se stena, ob kateri je bila sedaj recepcija, cela stena obloži z knauf oblogo kot npr. W626.si Knauf stenska obloga s CW profili, z dvoslojno oblogo.
Lokacija: stenska obloga v avli
| STENSKA OBLOGA | m2 | 26 |  | 0
B/4.2 | Kompletna dobava in vgradnja prostostoječe stenske obloge z dvoslojno oblogo iz mavčnih plošč debeline 12,5 mm, z enojno kovinsko podkonstrukcijo d = 75 mm, z izolacijskim slojem iz mineralne volne debeline 75 mm; kot npr.Knauf W626.si ali enakovredno.
Obračun v m2. V ceni zajeti tudi vse izreze za inštalacijske prehode in rešetke.
Lokacija: recepcija
| STENSKA OBLOGA | m2 | 13 |  | 0
B/4.3 | Kompletna dobava in vgradnja prostostoječe stenske obloge z dvoslojno oblogo iz mavčnih plošč debeline 12,5 mm, z enojno kovinsko podkonstrukcijo d = 75 mm, z izolacijskim slojem iz mineralne volne debeline 75 mm; kot npr.Knauf W626.si ali enakovredno.
Obračun v m2. V ceni zajeti tudi vse izreze za inštalacijske prehode in rešetke.
Lokacija: avla (obloga stebrov)
| STENSKA OBLOGA | m2 | 3 |  | 0
B/4.4 | Kompletna dobava, izdelava in vgradnja spuščenega stropa, vodoravni, dvonivojska kovinska podkonstrukci-ja iz stropnih C-profilov, spuščena do 0,6 m (spodnja obloga cca 55 cm od stropa), enoslojna obloga iz mavčnih plošč debeline 15 mm, bandažirano v kvaliteti K2. Ob zastekljeni fasadni steni se strop predhodno zaključi cca 78 cm od zasteklitve (poševnina v naklonu 38 ° v dolžini cca 49 cm in vertikalni zaključek do betonske plošče v višini cca 25 cm).
V nov strop se vgradijo nova vgradna svetila. Vgraditi je potrebno vse nove rešetke za prezračevanje na obstoječe kanalske razvode instalacij. Prav tako se na novo vgradijo senzorji za požar. V nov strop se vgradijo novi konvektorji za hlajenje ( podrobno v načrtu strojnih inštalacij).
Obračun v m2 razvite površine. V ceni zajeti tudi vse izreze za inštalacijske prehode in rešetke.
V območju posegov v avli se odstrani sekundarni strop, v katerega so vgrajena svetila , prezračevalne rešetka , požarni senzorji.. Vso vidno instalacijo je potrebno demontirati, rešetke začasno skladiščiti in po vgradnji novega stropa ponovno vgraditi.
Lokacija: avla
| SPUŠČENI MAVČNI STROP | m2 | 58.8 |  | 0
B/4.5 | Kompletna dobava in montaža pregradne stene d = 100 mm: - dvoslojna obloga z mavčnimi ploščami d = 12,5 mm + 12,5 mm, - kovinska podkonstrukcija deb. = 50 mm, - vmes samonosna izolacija deb. 50 mm toplotna prevodnost λd = 0,035 W/mK, -dvoslojna obloga z vodoodpornimi mavčnimi ploščami d = 12,5 mm + 12,5 mm. Bandažirano v kvaliteti K2. V ceno zajeti tudi vso potrebno podkonstrukcijo in sidrne elemente, potrebne zaporne, tesnilne in zaključne elemente. Obračun v m2.
Lokacija: vertikalno zapiranje vetrolova
| MAVČNA STENA - VERTIKALNO ZAPIRANJE | m2 | 3.85 |  | 0
B/4.6 | Kompletna dobava in vgradnja tipskih revizijskih vratic za vgradnjo v suhomontažne stene kot napr.: Knauf ali enakovredno. Izvedba po navodilih proizvajalca in projektanta elektro inštalacij.
V steno se na območju inštalacij za požarno centralo vgradijo revizijska vratca dim. 60x 60cm. Vratca se vgradijo na mestu, kjer se bodo podaljšali kabli za požarno centralo.
Lokacija: stena v območju inštalacij- vratca se vgradijo na mestu, kjer se bodo podaljšali kabli za požarno centralo.
| REVIZIJSKA VRATCA 60 x 60 CM | kos | 1 |  | 0
| SKUPAJ SUHOMONTAŽERSKA DELA: |  |  |  | 0
B/5. | SLIKOPLESKARSKA DELA
Opomba:
Zaradi gradbeno obrtnih del v avli se predvidi kitanje obstoječih sten- po potrebi na mestih poškodb, in oplesk vseh sten v beli barvi. Prav tako se izvede oplesk stropa v celotni avli, vključno z deli hodnikov in vidnimi AB stropnimi nosilci.
B/5.1 | Kompletna izdelava stenskega opleska poldisperzijsko barvo; min. 2 x v tonu po izboru arhitekta. Kompletno s pripravo podloge (čiščenje, akril emulzija, kitanje in brušenje); z vsemi pomožnimi deli, transporti in prenosi materiala do mesta obdelave. Obračun v m2.
Lokacija: avla, recepcija
| STENSKI OPLESK , s preddeli (nova mavčna obloga) | m2 | 38 |  | 0
B/5.2 | Kompletna izdelava stenskega opleska poldisperzijsko barvo; min. 2 x v tonu po izboru arhitekta. Kompletno s pripravo podloge (čiščenje, akril emulzija, kitanje in brušenje); z vsemi pomožnimi deli, transporti in prenosi materiala do mesta obdelave. Obračun v m2.
Lokacija: avla, recepcija
Ocenjeno!
| STENSKI OPLESK , s preddeli (pritličje) | m2 | 30 |  | 0
B/5.3 | Kompletna izdelava stropnega opleska mavčnih stropov s poldisperzijsko barvo; min. 2 x v tonu po izboru arhitekta. Kompletno s pripravo podloge (čiščenje, brušenje, akril emulzija, delno kitanje in brušenje); z vsemi pomožnimi deli, transporti in prenosi materiala do mesta obdelave. Obračun v m2.
Lokacija: avla
| STROPNI OPLESK , s preddeli (novi mavčni strop) | m2 | 64 |  | 0
B/5.4 | Kompletna izdelava stropnega opleska obstoječih stropov s poldisperzijsko barvo; min. 2 x v tonu po izboru arhitekta. Kompletno s pripravo podloge (predhodna odstranitev obstoječega opleska, čiščenje, brušenje, akril emulzija, delno kitanje in brušenje); z vsemi pomožnimi deli, transporti in prenosi materiala do mesta obdelave. Obračun v m2.
Lokacija: del avle + recepcija
| STROPNI OPLESK , s preddeli (obstoječi strop) | m2 | 50 |  | 0
B/5.5 | Kompletna izdelava stropnega opleska obstoječih vidnih betonskih konstrukcij s poldisperzijsko barvo; min. 2 x v tonu po izboru arhitekta. Kompletno s pripravo podloge (predhodna odstranitev obstoječega opleska, čiščenje, brušenje, akril emulzija, delno kitanje in brušenje); z vsemi pomožnimi deli, transporti in prenosi materiala do mesta obdelave. Obračun v m2.
Lokacija: del avle + recepcija
| OPLESK BETON. KONSTRUKCIJ, (obst. AB strop. nosilci) | m2 | 16 |  | 0
| SKUPAJ SLIKOPLESKARSKA DELA |  |  |  | 0
B6. | KLJUČAVNIČARSKA DELA
OPOMBA:
Vsi elementi ključavničarskih del morajo biti izdelani strokovno in kvalitetno po detajlih in iz materialov kot je navedeno v opisih in detajlih. Vgrajeni material mora ustrezati veljavnim normativom in standardom, ter ustrezati predpisani kvaliteti določeni s projektom, kar se dokaže z izvidi in atesti.
Elementi za vgrajevanje ključavničarskih izdelkov (vijaki, sidra in drugo) morajo biti takih dimenzij in nosilnosti, da ustrezajo obremenitvam, za katere so namenjeni. Vse nosilne elemente je dimenzionirati z analizo konstrukcij.
Izvajalec del izdela delavniške načrte za vse končne pozicije, ki jih morata pred izvedbo potrditi odgovorni vodja projekta ter odgovorni nadzornik z vpisom v gradbeni dnevnik.
Enotna cena mora zajeti izdelavo vseh potrebnih detajlov in dopolnilnih del, ki jih je potrebno izvesti za dokončanje posameznih del, tudi če potrebni detajli in zaključki niso podrobno navedeni in opisani v popisu del, in so ta dopolnila nujna za pravilno funkcioniranje posameznih sistemov.
V ponudbeni ceni je zajeti ves potreben material in delo; vključno z zaščito konstrukcije, vsemi transporti, pomožnimi deli in varovalnimi deli , ki so potrebna za izvedbo del po posamezni postavki.
B6.1 | Kompletna izdelava/dobava in montaža okvirja stebri HOP100.200.5, zgorajj HOP100.200.5. Jekleni okvir sidrati v AB konstrukcijo s HILTI HIT-Z M12+HILTI HIT-HY 200A / 40cm ! Ob izvedbi preboja je potrebno obstoječo konstrukcijo varnostno podpreti !
Finalna obdelava: osnovna antikorozijska zaščita + prašno barvano v RAL po izboru arhitekta.
Lokacija:
| JEKLENA KONSTRUKCIJA - kompletno | kg | 265 |  | 0
| SKUPAJ KLJUČAVNIČARSKA DELA |  |  |  | 0
B/7. | NEPREDVIDENA OBRTNA DELA
B/7.1 | Razna obrtna dela, katera v fazi projektiranja niso bila predvidena, vendar so nujna za dokončanje del.
Obračun po dejanskih stroških na podlagi predhodnega naročila s strani investitorja in vpisa s strani nadzornega organa v gradbeni dnevnik !
Rezervirano 10 % vrednosti obrtnih del B1.1-B6.1!
| NEPREDVIDENA IN DODATNA OBRTNA DELA |  |  |  | 0
| NEPREDVIDENA IN DODATNA OBRTNA DELA : |  |  |  | 0
| SKUPAJ OBRTNA DELA |  |  |  | 0

## IV_F - zunanja ureditev
REKONSTRUKCIJA IN PRIZIDAVA DOMA OB SAVINJI PZI Št. načrta: 056/25 -zu Načrt gradbeništva - Načrt zunanje ureditve
REKAPITULACIJA
| A) PREDDELA |  | 0 | evrov
| B) ZEMELJSKA DELA |  | 0 | evrov
| C) ZGORNJI USTROJ |  | 0 | evrov
| D) KANALIZACIJA, ODVODNJAVANJE - METEORNI KANAL |  | 0 | evrov
| E) OPORNI PARAPETNI ZID |  | 0 | evrov
| F) OSTALA DELA, OPREMA |  | 0 | evrov
| SKUPAJ |  | 0 | evrov
| NEPREDVIDENA DELA 5% |  | 0 | evrov
| SKUPAJ Z NEPREDVIDENIMI DELI |  | 0 | evrov
Št. | Opis postavke KOLIČINA | EM | CENA | SKUPAJ
OPOMBA:
V načrtu zunanje ureditve so zajeti izkopi zgornjega in spodnjega ustroja za predvideno razširitev klančine do debeline 70 cm, izkopi ter nasipi na območju rekonstrukcije javne občinske ceste ter izkopi ter zaspisi za predvideno komunalno izgradnjo. Vsa ostala predvidena dela - nasipi spodnjih ustrojev ter finalni tlak betonske klančine, izkopi iz zasipi za predvidene oporne zidove so zajeti v popisu gradbenih konstrukcij. Izkopi ter zasipi za temeljenjen predvidene terase so zajeti v popisu arhitekture.
Gradbena dela za elektro dela so zajeta v popisu elektroinstalacij
A) | PREDDELA
1) | Predhodna zakoličba obstoječih komunalnih javnih in internih vodov
| 15 | ura | 0 | 0
2) | Predhodna zakoličba in razpiranje obstoječih jaškov meteorne interne in javne kanalizacije pod vodstvom upravljalca javne kanalizacije - VOKA. Določitev točnega mesta priključitve na meteorni javni kanal.
| 10 | ura | 0 | 0
3) | Zakoličba glavnih točk ureditve
| 17 | kom | 0 | 0
4) | Postavitev in zavarovanje prečnih profilov z oznako višin
| 2 | kom | 0 | 0
5) | Čiščenje terena - posek drevja (do fi 15 cm), višine do 6 m, vključno z odstranitvijo koreninskega sistema, nalaganjem in odvozom na deponijo oddaljeno do 10 km (ocena, obvezen ogled terena s strani ponudnika)
| 1 | kom | 0 | 0
6) | Posek in odstranitev grmovnic ter odvoz na deponijo na razdaljo do 10 'km (ocena, obvezen ogled terena s strani ponudnika)
| 20 | m2 | 0 | 0
7) | Kompletna odstranitev manjših do srednjih okrasnih skal pri vhodu, skale se deponirajo na deponijo gradbišča in se ponovno postavijo na območje nove zelenice
| 5 | kom | 0 | 0
8) | Kompletna odstranitev obstoječe zunanje urbane opreme, oprema se deponira na deponijo gradbišča in ponovo postavi na željeno lokacijo po dogovoru z investitorjem (klopi, koši, korita za rože ipd.)
| 1 | ocena | 0 | 0
9) | Čiščenje terena - dodatna nepredvidena dela v sklopu čiščenja terena
| 1 | ocena | 0 | 0
10) | Rezanje obstoječega asfalta v debelini do 12 cm
| 83 | m | 0 | 0
11) | Rušenje asfalta v deb. do 12 cm z nalaganjem in odvozom na deponijo oddaljeno do 10 km
| 385 | m2 | 0 | 0
12) | Rušenje obstoječih betonskih in granitnih robnikov komplet z bet. podlago, vključno z nalaganjem in odvozom na deponijo do 10 km
| 115 | m | 0 | 0
13) | Kompletna odstranitev obstoječega nasutja iz proda oz. peska na območju predvidenen terase in na območju peščenega pasu ob fasadi severno od vhoda, vključno z odvozom na deponijo oddaljeno do 10 km
| 40 | m2 | 0 | 0
14) | Kompletna odstranitev obstoječih jaškov fi 40 do 100, BC, z LTŽ pokrovom,vključno z nalaganjem in odvoz na deponijo oddaljeno do 10 km (predhodni ogled terena)
| 1 | kom | 0 | 0
15) | Kompletna odstranitev obstoječih točkovnih požiralnikov z LTŽ pokrovom, vključno z nalaganje in odvoz na deponijo oddaljeno do 10 km
| 3 | kom | 0 | 0
16) | Kompletna odstranitev obstoječega linijskega požiralnika dolžine do 3,00 m z LTŽ pokrovom, vključno z nalaganje in odvoz na deponijo oddaljeno do 10 km
| 4 | kom | 0 | 0
17) | Kompletna odstranitev obstoječe interne kanalizacije, vključno z nalaganjem in odvozom na deponijo oddaljeno do 10 km
| 32 | m | 0 | 0
18) | Dobava in postavitev začasne prometne signalizacije in popolna oz. delna zapora v fazi asfaltiranja, gradnje in vgradnje kanalizacije
| 1 | kom | 0 | 0
19) | Dobava in postavitev začasne gradbišče ograje
| 80 | m | 0 | 0
20) | Zavarovanje gradbišča v času gradnje
| 1 | kom | 0 | 0
21) | Elaborat zapisnika o zakoličenju
| 1 | kom | 0 | 0
OPOMBA: Koordinatorja varstva pri delu priskrbi investitor
===========
|  | SKUPAJ |  | 0
B) | ZEMELJSKA DELA
1) | OPOMBA: Pri pripravi planuma spodnjega ustroja je potrebna obvezna prisotnost geotehnika, ki potrjuje ustreznost nosilnosti tal z vpisi v gradbeno knjigo
| 5 | ura | 0 | 0
2) | Izkop obstoječega humusa v debelini 20 cm z odrivom na deponijo gradbišča. Humus se ponovno porabi (5m2)
| 1 | m3 | 0 | 0
3) | Široki strojni izkop zemlje III. kategorije, izkop v debelini od 50 cm - 90 cm, z nalaganjem in odvodzom na deponijo oddaljeno do 10 km.
| 87 | m3 | 0 | 0
4) | Široki strojni izkop obstoječega tamponskega materiala, izkop v debelini do 50 cm, odrivom na deponijo gradbišča (kasneje se uporabi za zasip komunalnih vodov)
| 160 | m3 | 0 | 0
5) | Dobava in vgrajevanje nasipa iz kvalitetnega zmrzlinsko odpornega kamnolomskega materiala 0-63 mm, vgrajevanje s sportnim komprimiranjem v slojih do 25 cm, vgrajevanje pod rekonstruiranimi asfaltnimi površinami na območju občinske ceste
| 22.5 | m3 | 0 | 0
6) | Kompletna izdelava plitve rigole-drenažne (EN 13476-3), zapoljnjene s filterskim materialom od 16-32 mm, z drenažno cevjo MIDREN DN 125 mm, vgrajena na betonsko podlago iz betona C16/20 - na zalogo (ob predvidenih opornih zidovih)
| 76 | m | 0 | 0
7) | Planiranje in valjanje planuma spodnjega ustroja do točnosti 3 cm
| 320 | m2 | 0 | 0
8) | Kompletna dobava in razgrinjanje politlak (filca) 200 g/m2 (po potrebi)
| 100 | m2 | 0 | 0
9) | Humusiranje v debelini min. 20 cm in posejanje s travnim semenom - zatravitev, uporabi se prej izkopan humus
| 5 | m2 | 0 | 0
10) | Dobava in zasaditev grmovnic oz. trajnic (po izboru investitorja), vključno z vsem potrebnim materialom za saditev, gnnojilom za drevesa, izkopom sadilne jame ter zalivanjem sadik
| 5 | kom | 0 | 0
11) | Nakladanje, odvoz in razkladanje odvečnega izkopanega materiala na deponijio na razdalji do 10 km
| 141 | m3 | 0 | 0
===========
|  | SKUPAJ |  | 0
C) | ZGORNJI USTROJ
1) | Dobava in vgrajevanje tamponskega materiala I. kvalitete (TD 32) v minimalni debelini 20 cm
| 15 | m3 | 0 | 0
2) | Dobava in vgraditev predfabriciranih robnikov iz cementnega betona s prerezom 15/25/100 cm, v betonski temelj C16/20
| 66 | m | 0 | 0
3) | Dobava in vgraditev predfabriciranih radialnih robnikov iz cementnega betona s prerezom 25/15/33 cm, v betonski temelj C16/20
| 1 | m | 0 | 0
4) | Dobava in vgraditev predfabriciranih lahkih cestnih robnikov iz cementnega betona s prerezom 12/20/100 cm, v betonski temelj C16/20
| 30 | m | 0 | 0
5) | Fino planiranje in zaklinjanje tamponskega materiala s finim peskom v deb. 3 cm na točnost +- 1 cm
| 75 | m2 | 0 | 0
6) | Dobava in vgrajevanje asfaltne plasti 22 base B50/70 A2 v debelini 6 cm
| 120 | m2 | 0 | 0
7) | Dobava in vgrajevanje asfaltne plasti AC 8 surf B50/70 A2 v debelini 3 cm
| 120 | m2 | 0 | 0
8) | Dobava in vgrajevanje sloja bitumiziranega drobljenca AC 8 surf PmB 45/80-54 A4 v debelini 5 cm (varnostni pas med zidom in občinsko cesto)
| 25 | m2 | 0 | 0
9) | Bitumenski premaz stikov asfalta
| 82 | m | 0 | 0
===========
|  | SKUPAJ |  | 0
D) | KANALIZACIJA, ODVODNJAVANJE - METEORNI KANAL
OPOMBA: V tej postavki je upoštevan izkop za meteorno kanalizacijo od spodnjega roba zgornjega ustroja navzdol.
1) | Zakoličba osi meteornega kanala
| 55 | m | 0 | 0
2) | Postavitev prečnih profilov z označbo višin na mestih predvidenih jaškov, požiralnikov in peskolovov
| 8 | kom | 0 | 0
3) | Strojno-ročni (80%-20%) zemlje III. kategorije, izkop jarka za kanalizacijo, globine od 0.80 - 1.10 m širine 0,80 m, upoštevan izkop do spodnjega roba zgornjega ustroja, vključno z nalaganjem in odvozom na deponijo oddaljeno do 10 km
| 14 | m3 | 0 | 0
4) | Strojno-ročni (80%-20%) zemlje III. kategorije, izkop jarka za meteorne jaške, globine od 0.80 - 1,50 m širine do 1,80, upoštevan izkop od spodnjega roba zgornjega ustroja navzdol, vključno z nalaganjem in odvozom na deponijo do 10 km
| 6 | m3 | 0 | 0
5) | Strojno-ročni (80%-20%) zemlje III. kategorije, izkop jarka za peskolove, globine do 1,30 m širine do 1,60, upoštevan izkop od spodnjega roba zgornjega ustroja navzdol, vključno z nalaganjem in odvozom na deponijo do 10 km
| 2.5 | m3 | 0 | 0
6) | Strojno-ročni (80%-20%) zemlje III. kategorije, izkop jarka za požiralnike, globine 1,30 m širine do 1,40, upoštevan izkop od spodnjega roba zgornjega ustroja navzdol, vključno z nalaganjem in odvozom na deponijo do 10 km
| 5.3 | m3 | 0 | 0
7) | Planiranje dna jarka meteorne kanalizacije, povprečne širine 0,80 m
| 44 | m2 | 0 | 0
8) | Planiranje dna izkopa za meteorne jaške, požiralnike, peskolove
| 21 | m2 | 0 | 0
9) | Dobava in polaganje cevi iz plastičnih mas, vgrajenih na podložno plast iz cementnega betona C 16/20, fi 160 mm, SN 8, polnoobbetonirane cevi
| 33 | m | 0 | 0
10) | Dobava in polaganje cevi iz plastičnih mas, vgrajenih na podložno plast iz cementnega betona C 16/20, fi 200 mm, SN 8, polnoobbetonirane cevi
| 9 | m | 0 | 0
11) | Dobava in polaganje cevi iz plastičnih mas, vgrajenih na podložno plast iz cementnega betona C 16/20, fi 250 mm, SN 8, polnoobbetonirane cevi
| 13 | m | 0 | 0
12) | Kompletna dobava in vgradnja PE/PP meteornega jaška DN 80, višine 1,00 m, s konusnim reducirnim nastavkom DN800/600. Jaški se vgradijo na tamponsko posteljico in podložni beton. Opremijo se z LTŽ pokrovi DN60 in nosilnostjo C250 (MRJ2)
| 1 | kom | 0 | 0
13) | Kompletna dobava in vgradnja PE/PP meteornega jaška DN 80, višine 1,50 m, s konusnim reducirnim nastavkom DN800/600. Jaški se vgradijo na tamponsko posteljico in podložni beton. Opremijo se z LTŽ pokrovi DN60 in nosilnostjo D400 (MRJ1)
| 1 | kom | 0 | 0
14) | Kompletna dobava in vgradnja PE/PP meteornega jaška DN 80, višine 1,50 m, s konusnim reducirnim nastavkom DN800/600. Jaški se vgradijo na tamponsko posteljico in podložni beton. Opremijo se z LTŽ pokrovi DN60 in nosilnostjo B125 (MRJ3)
| 1 | kom | 0 | 0
15) | Kompletna dobava in vgradnja cestnega požiralnika iz PE/PP cevi fi 40 cm, s peskolovom in z LTŽ povozno rešetko tipa D400 (POŽ1, Pož2, POŽ3), iztok na -0,80 m, skupna višina = 1,30 m. Požiralnik se vgradi na tamponsko posteljico in podložni beton.
| 3 | kom | 0 | 0
16) | Kompletna dobava peskolova iz PE/PP cevi fi 40 cm, s peskolovom in z LTŽ povozno rešetko tipa C250 (Pesk1), iztok na -0,70 m, skupna višina = 1,20 m. Požiralnik se vgradi na tamponsko posteljico in podložni beton.
| 1 | kom | 0 | 0
17) | Kompletna dobava peskolova iz PE/PP cevi fi 40 cm, s peskolovom in z LTŽ povozno rešetko tipa C250 (Pesk2), iztok na -0,80 m, skupna višina = 1,50 m. Požiralnik se vgradi na tamponsko posteljico in podložni beton.
| 1 | kom | 0 | 0
18) | Dobava in vgradnja podložnega betona C16/20 v debelini 10 cm za predvidene meteorne jaške, peskolove, požiralnike, vključno z dobavo, montažo in demontažo enostranskega vertikalnega opaža višine 10 cm
| 1 | m3 | 0 | 0
19) | Dobava in vgradnja tamponske posteljice debeline 20 cm iz tamponskega materiala I. kvalitete (TD32) za predvidene meteorne jaške, peskolove, požiralnike
| 2 | m3 | 0 | 0
20) | Kompletna dobava in montaža linijskega požiralnika, Aco SlotTop Double z kanaleto Multiline V100 Tip0.0 (višine 150 mm), svetle širine 10 cm, na povozni površini, vključno z betonsko podlago debeline 20 cm, vgrajen v beton C25/30 do spodnjega roba asfalta, vključno z zaključno steno, pokrov tipa C250, vgradnja po navodilih proizvajalca (po potrebi 20 cm obojestransko obbetoniranje)
| 13 | m | 0 | 0
21) | Kompletna dobava in montaža peskolova oz. usedalnika linijskega požiralnika dolžine 0,50 m - SlotTop 100 iztočni element (zbiralnik Multiline V100 s SlotTOP revizijskim elementom), svetle širine 10 cm, na povozni površini na betonsko podlago debeline 15 cm, vgrajen v beton C25/30 do spodnjega roba asfalta, vključno z zaključno steno, pokrov tipa C250, vgradnja po navodilih proizvajalca (po potrebi 20 cm obojestransko obbetoniranje) - iztok na h=-0,55 m
| 2 | kom | 0 | 0
22) | Kompletna dobava in montaža peskolova oz. usedalnika linijskega požiralnika dolžine 0,50 m - SlotTop 100 iztočni element (zbiralnik Multiline V100 s SlotTOP revizijskim elementom), svetle širine 10 cm, na povozni površini na betonsko podlago debeline 15 cm, vgrajen v beton C25/30 do spodnjega roba asfalta, vključno z zaključno steno, pokrov tipa C250, vgradnja po navodilih proizvajalca (po potrebi 20 cm obojestransko obbetoniranje) - iztok na h=-0,75 m
| 2 | kom | 0 | 0
23) | Kompletna izdelava priključkov, vključno s tesnenjem (gumi tesnilo) in navrtavo od DN 160 do 250
| 27 | kom | 0 | 0
24) | Kompletna izdelava PVC kolena 45°, DN 160mm (2kom) in DN 200 (2kom) na PVC cevi SN 8
| 2 | kom | 0 | 0
| 2 | kom | 0 | 0
25) | Zasip jarka po položitvi cevi v slojih do 30 cm s prej izkopanim tamponskim materialom, do predpisane zbitosti - upoštevan nasip do spodnjega roba zgornjega ustroja
| 19 | m3 | 0 | 0
26) | Tlačna preizkušnja kanala - preizkus tesnosti kanalov s SIST EN 1610 z zrakom- postopek L
| 55 | m | 0 | 0
27) | Geodetski posnetek kanala v skladu s GJI standarskom
| 55 | m | 0 | 0
28) | Posnetek pregleda s TV kamero
| 55 | m | 0 | 0
29) | Zapisnik o tesnosti kanalov po SIST EN1610
| 1 | kom | 0 | 0
===========
|  | SKUPAJ |  | 0
E) | OPORNI PARAPETNI ZID
OPOMBA: Gradbena dela od izkopov, zasipov, gradnje betona za steno in peto zidu so zajeti v popisu gradbenih konstrukcij
1) | Zakoličba glavnih točk zidu
| 11 | kom | 0 | 0
2) | Postavitev prečnih profilov z oznako višin
| 2 | kom | 0 | 0
3) | Kompletna izvedba preboja v steno/peto zidu za kanalizacijo DN160 - preboj za zid 1 in 2
| 2 | kom | 0 | 0
4) | Kompletna izvedba preboja v steno/peto zidu za kanalizacijo DN200 - preboj za zid 1 in 2
| 2 | kom | 0 | 0
5) | Kompletna izvedba preboja v steno zidu za kanalizacijo DN250 - preboj za zid 1
| 1 | kom | 0 | 0
===========
0
F) | OSTALA DELA, OPREMA
1) | Izdelava tankoslojne neprekinjene označbe z enokomponentno belo barvo, snovi 250 qm, širine črte 10 cm
| 58 | m | 0 | 0
2) | Izdelava tankoslojne talne obeležbe vozišča z enokomponentno belo barvo (piktogram pešec)
| 0.5 | m2 | 0 | 0
3) | Barvanje 1,00 m pasu za pešce na betonski klančini z rdečo barvo
| 71 | m2 | 0 | 0
4) | Projektantski nadzor nad gradnjo
| 20 | ur | 0 | 0
5) | Geodetski posnetek z izrisom in vpisom v GJI
| 1 | kom | 0 | 0
===========
|  | SKUPAJ |  | 0